## Foglio1
Codice | Descrizione | Prezzo €
37602624 | Yukon 760/CO2 Gas Detector - CO2 - Alarm - Relay Output - Power 110 to 230 Vac | 244
38502616 | Yukon Wifi Air Quality VOC + PM 2,5 + PM 10 + CO2 + Temp/Umidità | 266.6
38502620 | Yukon PRO Wifi Air Quality VOC + PM 2,5 + PM 10 + CO2 + Temp/Umidità + CO | 317.6
38502621 | Yukon PRO+ Wifi Air Quality VOC + PM 2,5 + PM 10 + CO2 + Temp/Umidità + CO + Formaldeide | 646.4
38522679 | Yukon 852/M Wifi Gas Detector Natural Gas Alarm - Relay Output - Power 110 to 230 Vca | 156.5
38522680 | Yukon 852/G Wifi Gas Detector LPG Alarm - Relay Output - Power 110 to 230 Vca | 156.5
38602681 | Yukon 860/CO Wifi Gas Detector CO Alarm - Relay Output - Power 110 to 230 Vca | 171.4
38602682 | Yukon 860/CO2 Wifi Gas Detector CO2 Alarm - Relay Output - Power 110 to 230 Vca | 334
AL001 | Alimentatore 230V/18V-850 mA-Boston HD e Boston 046 | 30.3
AL003 | Alimentatore 230V/ 5V - 2A - BostonX | 34.4
AL006 | Alimentatore TL150-AC/DC 24Vcc 2,5A 60W | 47.5
AN401PX-H | Centrale rilev. gas infiammabili a campionamento | a richiesta
AN507 | Unità per AN700 il rilevamento di O2 con sonde TS236-TS345 | a richiesta
AN510/C | Unità rilevamento CO 0-1000 ppm e sonda SO105 | a richiesta
AN510/C1 | Unità rilevamento CO 0-10000 ppm e sonda SO105 | a richiesta
AN510/C2 | Unità rilevamento CO 0-4000 ppm e sonda SO105 | a richiesta
AN510/CC | Unità rilevamento CO 0-100 ppm e sonda SO105 | a richiesta
AN510/CN | Unità rilevamento CO 0-1000 ppm NO 0-1000 ppm e sonda SO105 | a richiesta
AN510/CN1 | Unità rilevamento CO 0-10000 ppm NO 0-1000 ppm e sonda SO105 | a richiesta
AN510/CN2 | Unità rilevamento CO 0-4000 ppm NO 0-1000 ppm e sonda SO105 | a richiesta
AN510/CNO | Unità rilevamento CO 0-1000 ppm NO 0-1000 ppm O2-0-25% e sonda SO105 | a richiesta
AN510/CNS | Unità rilevamento CO 0-1000 ppm NO 0-1000 ppm SO2-0-1000 e sonda SO105 | a richiesta
AN510/IR | Unità rilevamento CO-IR 0-1000 ppm e sonda SO105 | a richiesta
AN510/IR1 | Unità rilevamento CO-IR 0-4000 ppm e sonda SO105 | a richiesta
AN510/IR2 | Unità rilevamento CO-IR 0-10.000 ppm e sonda SO105 | a richiesta
AN510/IROC | Unità rilevamento O2-IR 0-25% CO 0-1000 ppm e sonda SO105 | a richiesta
AN510/N | Unità rilevamento NO 0-1000 ppm e sonda SO105 | a richiesta
AN510/OC | Unità rilevamento O2 0-25% CO 0-1000 ppm e sonda SO105 | a richiesta
AN510/ON | Unità rilevamento O2 0-25% NO 0-1000 ppm e sonda SO105 | a richiesta
AN700 | Centrale analisi combustione-3/8 caldaie | a richiesta
AN750-1C | Centrale analisi combustione-1 caldaia | a richiesta
AN750-2C | Centrale analisi combustione-2 caldaie | a richiesta
AN750-3C | Centrale analisi combustione-3 caldaie | a richiesta
AN750-4C | Centrale analisi combustione-4 caldaie | a richiesta
AR10 | Cavo autoregolante 10w - Prezzo al metro | 15.2
AR15 | Cavo autoregolante 15w - Prezzo al metro | 15.2
AR25 | Cavo autoregolante 25w - Prezzo al metro | 17.7
AR40 | Cavo autoregolante 40w - Prezzo al metro | 20.9
AT100 | Termostato IP54 per temp. aria tubazioni - (Range -10 °C + 100 °C) | 282.4
AV015 | Elettrov. gas automatica ½" Pmax 200 mbar-230Vca | 82.1
AV015FO | Elettrov. gas automatica ½" Pmax 360 mbar-230Vca | 104
AV015FO-6B | Elettrov. gas automatica ½" Pmax 6 bar-230Vca | 198.7
AV015FO-6B-Ex | Elettrov. gas automatica ½" Pmax 6 bar-230Vca ATEX | 229.9
AV015FOEx | Elettrov. gas automatica ½" Pmax 360 mbar-230Vca ATEX | 135.3
AV015FO-FR | Elettrov. gas automatica ½" Pmax 360 mbar-230Vca - con regolatore di portata | 110.9
AV015FO-FR-6B | Elettrov. gas automatica ½" Pmax 6 bar-230Vca - con regolatore di portata | 206.3
AV015FO-FR-6B-Ex | Elettrov. gas automatica ½" Pmax 6 bar-230Vca - con regolatore di portata ATEX | 237.5
AV015FO-FR-Ex | Elettrov. gas automatica ½" Pmax 360 mbar-230Vca - con regolatore di portata ATEX | 142.2
AV015FO-HC | Elettrov. gas automatica ½" Pmax 360 mbar-230Vca - Alta portata | 164.3
AV015NO | Elettrov. gas automatica ½" Pmax 360 mbar-230Vca - Normalmente aperta | 165.3
AV015NO-6B | Elettrov. gas automatica ½" Pmax 6 bar-230Vca - Normalmente aperta | 289
AV015SO | Elettrov. gas automatica ½" Pmax 360 mbar-230Vca - Apertura lenta | 208.2
AV020 | Elettrov. gas automatica ¾" Pmax 200 mbar-230Vca | 82.1
AV020FO | Elettrov. gas automatica ¾" Pmax 360 mbar-230Vca | 104
AV020FO-6B | Elettrov. gas automatica ¾" Pmax 6 bar-230Vca | 198.7
AV020FO-6B-Ex | Elettrov. gas automatica ¾" Pmax 6 bar-230Vca ATEX | 229.9
AV020FOEx | Elettrov. gas automatica ¾" Pmax 360 mbar-230Vca ATEX | 135.3
AV020FO-FR | Elettrov. gas automatica ¾" Pmax 360 mbar -230Vca - con regolatore di portata | 110.9
AV020FO-FR-6B | Elettrov. gas automatica ¾" Pmax 6 bar-230Vca - con regolatore di portata | 206.3
AV020FO-FR-6B-Ex | Elettrov. gas automatica ¾" Pmax 6 bar-230Vca - con regolatore di portata ATEX | 237.5
AV020FO-FR-Ex | Elettrov. gas automatica ¾" Pmax 360 mbar -230Vca - con regolatore di portata ATEX | 142.2
AV020FO-HC | Elettrov. gas automatica ¾" Pmax 360 mbar-230Vca - Alta portata | 164.3
AV020NO | Elettrov. gas automatica ¾" Pmax 360 mbar-230Vca - Normalmente aperta | 165.3
AV020NO-6B | Elettrov. gas automatica ¾" Pmax 6 bar-230Vca - Normalmente aperta | 289
AV020SO | Elettrov. gas automatica ¾" Pmax 360 mbar-230Vca - Apertura lenta | 208.2
AV025FO | Elettrov. gas automatica 1" Pmax 360 mbar-230Vca | 104
AV025FO-6B | Elettrov. gas automatica 1" Pmax 6 bar-230Vca | 198.7
AV025FO-6B-Ex | Elettrov. gas automatica 1" Pmax 6 bar-230Vca ATEX | 229.9
AV025FOEx | Elettrov. gas automatica 1" Pmax 360 mbar-230Vca ATEX | 135.3
AV025FO-FR | Elettrov. gas automatica 1" Pmax 360 mbar -230Vca - con regolatore di portata | 110.9
AV025FO-FR-6B | Elettrov. gas automatica 1" Pmax 6 bar-230Vca - con regolatore di portata | 206.3
AV025FO-FR-6B-Ex | Elettrov. gas automatica 1" Pmax 6 bar-230Vca - con regolatore di portata ATEX | 237.5
AV025FO-FR-Ex | Elettrov. gas automatica 1" Pmax 360 mbar -230Vca - con regolatore di portata ATEX | 142.2
AV025FO-HC | Elettrov. gas automatica 1" Pmax 360 mbar-230Vca - Alta portata | 168.9
AV025NO | Elettrov. gas automatica 1" Pmax 360 mbar-230Vca - Normalmente aperta | 171.6
AV025NO-6B | Elettrov. gas automatica 1" Pmax 6 bar-230Vca - Normalmente aperta | 293.6
AV025SO | Elettrov. gas automatica 1" Pmax 360 mbar-230Vca - Apertura lenta | 208.2
AV032FO | Elettrov. gas automatica 1"¼ Pmax 360 mbar-230Vca | 286.3
AV032FO-6B | Elettrov. gas automatica 1"¼ Pmax 6 bar-230Vca | 565.4
AV032FO-6B-Ex | Elettrov. gas automatica 1"¼ Pmax 6 bar-230Vca ATEX | 596.7
AV032FO-EC | Elettrov. gas automatica 1"¼ Pmax 360 mbar-230Vca - Bobina e connettore incapsulati | 229.4
AV032FOEx | Elettrov. gas automatica 1"¼ Pmax 360 mbar-230Vca ATEX | 317.5
AV032FO-FR | Elettrov. gas automatica 1"¼ Pmax 360 mbar -230Vca - con regolatore di portata | 329.3
AV032SO | Elettrov. gas automatica 1"¼ Pmax 360 mbar-230Vca - Apertura lenta | 361.5
AV040FO | Elettrov. gas automatica 1"½ Pmax 360 mbar-230Vca | 286.3
AV040FO-6B | Elettrov. gas automatica 1"½ Pmax 6 bar -230Vca | 565.4
AV040FO-6B-Ex | Elettrov. gas automatica 1"½ Pmax 6 bar -230Vca - ATEX | 596.7
AV040FO-EC | Elettrov. gas automatica 1"½ Pmax 360 mbar-230Vca - Bobina e connettore incapsulati | 229.4
AV040FOEx | Elettrov. gas automatica 1"½ Pmax 360 mbar-230Vca - ATEX | 317.5
AV040FO-FR | Elettrov. gas automatica 1"½ Pmax 360 mbar -230Vca - con regolatore di portata | 329.3
AV040SO | Elettrov. gas automatica 1"½ Pmax 360 mbar-230Vca - Apertura lenta | 361.5
AV050FO | Elettrov. gas automatica 2" Pmax 360 mbar-230Vca | 311.6
AV050FO-6B | Elettrov. gas automatica 2" Pmax 6 bar -230Vca | 596.9
AV050FO-6B-Ex | Elettrov. gas automatica 2" Pmax 6 bar -230Vca - ATEX | 628.1
AV050FOEx | Elettrov. gas automatica 2" Pmax 360 mbar-230Vca - ATEX | 342.8
AV050FO-FR | Elettrov. gas automatica 2" Pmax 360 mbar -230Vca - con regolatore di portata | 358.4
AV050SO | Elettrov. gas automatica 2" Pmax 360 mbar-230Vca - Apertura lenta | 482.6
AVD100FO | Elettrov. gas automatica DN100 Pmax 360 mbar-230Vca | 1450.6
AVD100FOEx | Elettrov. gas automatica DN100 Pmax 360 mbar-230Vca - ATEX | 1497.5
AVD100FO-FR | Elettrov. gas automatica DN100 Pmax 360 mbar-230Vca - con regolatore di portata | 1668.2
AVD100SO | Elettrov. gas automatica DN100 Pmax 360 mbar-230Vca - Apertura lenta | 1641.5
AVD25FO | Elettrov. gas automatica DN25 Pmax 360 mbar-230Vca | a richiesta
AVD25FO-6B | Elettrov. gas automatica DN25 Pmax 6 bar -230Vca | a richiesta
AVD25FO-FR | Elettrov. gas automatica DN25 Pmax 360 mbar-230Vca - con regolatore di portata | a richiesta
AVD25FO-FR-6B | Elettrov. gas automatica DN25 Pmax 6 bar -230Vca - con regolatore di portata | a richiesta
AVD25FO-HC | Elettrov. gas automatica DN25 Pmax 360 mbar-230Vca - Alta portata | a richiesta
AVD25NO | Elettrov. gas automatica DN25 Pmax 360 mbar-230Vca - Normalmente aperta | a richiesta
AVD25NO-6B | Elettrov. gas automatica DN25 Pmax 6 bar -230Vca - Normalmente aperta | a richiesta
AVD25SO | Elettrov. gas automatica DN25 Pmax 360 mbar-230Vca - Apertura lenta | a richiesta
AVD32FO | Elettrov. gas automatica DN32 Pmax 360 mbar-230Vca | 411.3
AVD32FO-6B | Elettrov. gas automatica DN32 Pmax 6 bar -230Vca | a richiesta
AVD32FO-EC | Elettrov. gas automatica DN32 Pmax 360 mbar-230Vca - Bobina e connettore incapsulati | a richiesta
AVD32SO | Elettrov. gas automatica DN32 Pmax 360 mbar-230Vca - Apertura lenta | a richiesta
AVD40FO | Elettrov. gas automatica DN40 Pmax 360 mbar-230Vca | 447.2
AVD40FO-6B | Elettrov. gas automatica DN40 Pmax 6 bar -230Vca | a richiesta
AVD40FO-EC | Elettrov. gas automatica DN40 Pmax 360 mbar-230Vca - Bobina e connettore incapsulati | a richiesta
AVD40SO | Elettrov. gas automatica DN40 Pmax 360 mbar-230Vca - Apertura lenta | a richiesta
AVD50FO | Elettrov. gas automatica DN50 Pmax 360 mbar-230Vca | 498.3
AVD50FO-6B | Elettrov. gas automatica DN50 Pmax 6 bar -230Vca | a richiesta
AVD50SO | Elettrov. gas automatica DN50 Pmax 360 mbar-230Vca - Apertura lenta | a richiesta
AVD65FO | Elettrov. gas automatica DN65 Pmax 360 mbar-230Vca | 812.6
AVD65FOEx | Elettrov. gas automatica DN65 Pmax 360 mbar-230Vca - ATEX | 859.4
AVD65FO-FR | Elettrov. gas automatica DN65 Pmax 360 mbar-230Vca - con regolatore di portata | 934.5
AVD65SO | Elettrov. gas automatica DN65 Pmax 360 mbar-230Vca - Apertura lenta | 1100.9
AVD80FO | Elettrov. gas automatica DN80 Pmax 360 mbar-230Vca | 820.1
AVD80FOEx | Elettrov. gas automatica DN80 Pmax 360 mbar-230Vca - ATEX | 866.8
AVD80FO-FR | Elettrov. gas automatica DN80 Pmax 360 mbar-230Vca - con regolatore di portata | 943.2
AVD80SO | Elettrov. gas automatica DN80 Pmax 360 mbar-230Vca - Apertura lenta | 1100.9
BA046 | Batteria Li-Ion di ricambio - BostonX | 132.6
BA050 | Batteria al Litio per Boston HD e Boston 046 | 171.3
BI010 | Bicchiere misuratore di portata | 44.3
BST046 | Boston046-O2+CO+Stampante BST338 --------------------- ATTENZIONE: il prezzo è di vendita NETTO + IVA | 1000.2
BST046N | Boston046-O2+CO+NO+Stampante BST338 -------------- ATTENZIONE: il prezzo è di vendita NETTO + IVA | 1383.5
BST046NS | Boston046-O2+CO+NO+Stampante BST338 - SOLIDI - ATTENZIONE: il prezzo è di vendita NETTO + IVA | 1430
BST110 | Boston HD-O2+CO-sonda fumi 150 mm-tubo 1,5 mt. | 3282.8
BST111 | Boston HD-O2+CO-sonda fumi 300 mm-tubo 3 mt. | 3282.8
BST114 | Boston HD-O2+CO-sonda fumi flessibile 300 mm-tubo 1,5 mt. | 3354.4
BST210 | Boston HD-O2+CO+NO-sonda fumi 150 mm-tubo 1,5 mt. | 3982.5
BST211 | Boston HD-O2+CO+NO-sonda fumi 300 mm-tubo 3 mt. | 3982.5
BST214 | Boston HD-O2+CO+NO-sonda fumi flessibile 300 mm-tubo 1,5 mt. | 4054.3
BST310 | Boston HD-O2+CO+NO+SO2-sonda fumi 150 mm-tubo 1,5 mt. | 4778.4
BST311 | Boston HD-O2+CO+NO+SO2-sonda fumi 300 mm-tubo 3 mt. | 4778.4
BST314 | Boston HD-O2+CO+NO+SO2-sonda fumi flessibile 300 mm-tubo 1,5 mt. | 4850.1
BST337 | Stampante ad infrarossi Boston HD/046 - BostonX | 719.7
BST338 | Stampante infrarossi per MA402PT | 719.7
BST410 | Boston HD-O2+CO+CO ambiente-sonda fumi 150 mm-tubo 1,5 mt. | 3878.1
BST411 | Boston HD-O2+CO+CO ambiente-sonda fumi 300 mm-tubo 3 mt. | 3878.1
BST414 | Boston HD-O2+CO+CO ambiente-sonda fumi flessibile 300 mm-tubo 1,5 mt. | 3949.8
BST510 | Boston HD-O2+CO+CO solidi-sonda fumi 150 mm-tubo 1,5 mt. | 4042.7
BST511 | Boston HD-O2+CO+CO solidi-sonda fumi 300 mm-tubo 3 mt. | 4042.7
BST514 | Boston HD-O2+CO+CO solidi-sonda fumi flessibile 300 mm-tubo 1,5 mt. | 4114.4
CA015 | Cavo connessione per AL001-Boston HD | 44.7
CA026 | Cavo connessione per AL003 per ST200PTB e BostonX | 12
CA150 | Cavo a caduta 30 mt. per TL150 | 402.5
CA150AV | Avvolgicavo con staffa per cintura completo di cavo a caduta cod. CA150 per TL150 | 663.7
CA2 | Centralina analogica per sistemi a cavi scaldanti | 361.1
CA201 | Cavo preassemblato CRTU per tubazione 16W/mt. -Lung. 1 mt. | 86.9
CA202 | Cavo preassemblato CRTU per tubazione 16W/mt. -Lung. 2 mt. | 90.3
CA204 | Cavo preassemblato CRTU per tubazione 16W/mt. -Lung. 4 mt. | 98.4
CA208 | Cavo preassemblato CRTU per tubazione 16W/mt. -Lung. 8 mt. | 121.5
CA210 | Cavo preassemblato CRTU per tubazione 16W/mt. -Lung. 10 mt. | 130.8
CA215 | Cavo preassemblato CRTU per tubazione 16W/mt. -Lung. 15 mt. | 165.5
CA216 | Cavo preassemblato CRTU per tubazione 16W/mt. -Lung. 20 mt. | 180.6
CA224 | Cavo preassemblato CRTU per tubazione 16W/mt. -Lung. 30 mt. | 230.3
CD2 | Centralina digitale per sistemi a cavi scaldanti | 607.3
CN500 | Consolle per TL150 (tutte) | 4325.7
CO220 | Contalitri gasolio Braun HZ-5 ⅛"- 0-40 lt/h | 556
CP150 | Cupola in vetro per obbiettivo Rotante TL150 - si consiglia l'uso con gabbia di protezione GA150) | 64.6
CPI-1HC | Indicatore di posizione per E/V fino a 1"solo per AV "HC"- 360mbar | 105.6
CPI-2 | Indicatore di posizione per E/V da 1"¼ a 2"solo per AV - 360mbar | 105.6
CPI-3 | Indicatore di posizione per E/V DN65-80-100 solo per AV - 360mbar | 105.6
CPI-3RM | Indicatore di posizione per E/V DN65-80-100 solo per VR - 550mbar e 6 bar | 105.6
CPI-4RM | Indicatore di posizione per E/V DN125-150 solo per VR - 550mbar e 6 bar | a richiesta
CPI-5RM | Indicatore di posizione per E/V DN200 solo per VR - 550mbar e 6 bar | a richiesta
CR100 | Cronotermostato digitale giornaliero Bianco a parete "Abete" | 81
CR110 | Cronoterm. Touch screen OpenTherm classe V + relè | 267
CR115 | Cronotermostato con protocollo "OpenTherm"Classe V - Senza alimentazione dedicata | 163.7
CR150 | Cronoterm. Green Touch screen da incasso-bianco-CE | 148.9
CR151 | Cronoterm. Green Touch screen da incasso-antracite | 148.9
CR152 | Cronoterm. Green Touch screen da incasso-argento | 154.5
CR153 | Cronoterm. Green Touch screen da incasso-bianco-CE - 230V | 148.9
CR154 | Cronoterm. Green Touch screen da incasso-antracite - 230V | 148.9
CR155 | Cronoterm. Green Touch screen da incasso-argento - 230V | 154.5
CR156 | Cronoterm. Green da incasso - Bianco-GecApp WI-FI | 201.9
CR157 | Cronoterm. Green da incasso - Antracite-GecApp WI-FI | 201.9
CR158 | Cronoterm. Green da incasso - Argento-GecApp WI-FI | 204.1
CR160 | Cronoterm. Green 503 Touch screen-parete-bianco-CE | 148.9
CR161 | Cronoterm. Green 503 Touch screen-parete-antracite | 148.9
CR202 | Cronoterm. EASY RADIO digitale-comando radio-bianco-CE | 154.6
CR204B | Cronoumidostato EASY H+ retroilluminato-bianco-CE | 224.6
CR204N | Cronoumidostato EASY H+ retroilluminato-antracite-CE | 224.6
CR300 | Cronoterm. UNICO digitale da parete-bianco-CE | 105
CR302 | Cronoterm. UNICO digitale con sonda esterna-bianco-CE | 156
CR310 | Cronoterm. DALI' - Wi-Fi - Incasso - Air Quality | 273.5
CR311 | Cronoterm. DALI' - Wi-Fi - Incasso | 242.6
CR312 | Cronoterm. DALI' - Wi-Fi - Parete - Air Quality | 273.5
CR313 | Cronoterm. DALI' - Wi-Fi - Parete | 242.6
CR322B | Cronoterm. Roma a parete - Bianco | 154.5
CR401 | Cronoterm. SIMPLY meccanico giornaliero-bianco-CE | 159.6
CR402 | Cronoterm. SIMPLY meccanico giornaliero-antracite | 159.6
CR411B | Cronoterm. POLO 24-bianco-CE | 93.5
CR411N | Cronoterm. POLO 24-antracite | 93.5
CR426 | Cronoterm. Green a parete-Bianco-GecApp GSM | 336.4
CR427 | Cronoterm. Green a parete-Antracite-GecApp GSM | 336.4
CR428 | Cronoterm. Green a parete-Bianco-GecApp WI-FI | 201.9
CR429 | Cronoterm. Green a parete-Antracite-GecApp WI-FI | 201.9
CR430B | Cronoterm. Roma a semincasso anche per scatole tonde - Bianco | 154.5
CR430N | Cronoterm. Roma a semincasso anche per scatole tonde - Antracite | 154.5
CR431B | Cronoterm. Roma a semincasso anche per scatole tonde - Bianco - WI-FI | 238.2
CR431N | Cronoterm. Roma a semincasso anche per scatole tonde - Antracite - WI-FI | 238.2
CT100 | Centratore per TL150 | 328.6
CT100G | Gabbia di protezione completa di centratore per TL150 | 362.9
CT100I | Centratore per TL150 con illuminatore supplementare | 643
CT100IG | Centratore per TL150 con illuminatore supplementare e gabbia di protezione | 643
CU150 | Cuffie per ascolto audio da Consolle CN500 per TL150 - Comprende modifica consolle | 112.4
CU500 | Custodia per consolle TL150 | 204.1
CW1050 | Cavo scaldante resistivo-come cavo MAT ma in bobina - Lung. 35 mt. | 216.5
CW1350 | Cavo scaldante resistivo-come cavo MAT ma in bobina - Lung. 45 mt. | 261.6
CW1700 | Cavo scaldante resistivo-come cavo MAT ma in bobina - Lung. 56,70 mt. | 315.9
CW1950 | Cavo scaldante resistivo-come cavo MAT ma in bobina - Lung. 65 mt. | 361.1
CW2500 | Cavo scaldante resistivo-come cavo MAT ma in bobina - Lung. 83,30 mt. | 442
CW3550 | Cavo scaldante resistivo-come cavo MAT ma in bobina - Lung. 120 mt. | 580.7
CW750 | Cavo scaldante resistivo-Lung. 25 mt. | 189.8
EL010 | Elettrovalvola di blocco CO-Boston HD | 470.9
EL200 | Elettropompa gasolio 60 l/h | 566.8
EL201 | Elettropompa gasolio 100 l/h | 566.8
ES | Etichetta di segnalazione per cavi scaldanti | 3.6
ES750 | Scheda espansione AN750 + 4 caldaie | a richiesta
FC-1 | Cartuccia di ricambio 50μm per filtro gas GF015SC - GF020SC - GF025SC | 5.5
FC-2 | Cartuccia di ricambio 50μm per filtro gas GF015 - GF020 - GF025 –GFD25 | 19.6
FC-3 | Cartuccia di ricambio 50μm per filtro gas GF032 - GF040 - GF050 –GFD50 | 25.6
FC-4 | Cartuccia di ricambio 50μm per filtro gas GFD65 – GFD80 - GFD100 | 67.9
FC-5 | Cartuccia di ricambio 50μm per filtro gas GFD100 - Modello precedente | a richiesta
FC-6 | Cartuccia di ricambio 50μm per filtro gas GFD125 – GFD150 | 168.9
FI090 | Cartuccia per filtro anticondensa - Boston HD/046 - BostonX (confezione 10 pz.) | 83.8
GA002 | Estensione garanzia per Boston HD | 254.6
GA150 | Gabbietta di protezione per obbiettivo rotante TL150 | 99.3
GA151 | Ricambio gabbietta di protezione con ghiera per illuminatore suppl. LED TL150 | 220.9
GA152 | Ricambio gabbietta di protezione con ghiera per centratore TL150 | 171.3
GF015 | Filtro Gas ½" Pmax 6bar | 37.6
GF015-SC | Filtro Gas ½" piccola capacità Pmax 6bar | 18.4
GF015-SP | Filtro Gas ½" Screw Plugs Pmax 6bar | 42.2
GF015-TPIO | Filtro Gas ½" Pmax 6bar - Presa pressione IN/OUT | 49.8
GF020 | Filtro Gas ¾" Pmax 6bar | 37.6
GF020-SC | Filtro Gas ¾" piccola capacità Pmax 6bar | 18.4
GF020-SP | Filtro Gas ¾" Screw PlugsPmax 6bar | 42.2
GF020-TPIO | Filtro Gas ¾" Pmax 6bar - Presa pressione IN/OUT | 49.8
GF025 | Filtro Gas 1" Pmax 6bar | 37.6
GF025-SC | Filtro Gas 1" piccola capacità Pmax 6bar | 18.4
GF025-SP | Filtro Gas 1" Screw Plugs Pmax 6bar | 42.2
GF025-TPIO | Filtro Gas 1" Pmax 6bar - Presa pressione IN/OUT | 49.8
GF032 | Filtro Gas 1-¼" Pmax 6bar | 61.9
GF032-SP | Filtro Gas 1 ¼" Screw Plugs Pmax 6bar | 66.5
GF032-TPIO | Filtro Gas 1"¼ Pmax 6bar - Presa pressione IN/OUT | 73.9
GF040 | Filtro Gas 1-½" Pmax 6bar | 61.9
GF040-SP | Filtro Gas 1 ½" Screw Plugs Pmax 6bar | 66.5
GF040-TPIO | Filtro Gas 1"½ Pmax 6bar - Presa pressione IN/OUT | 73.9
GF050 | Filtro Gas 2" Pmax 6bar | 71.3
GF050-SP | Filtro Gas 2" Screw Plugs Pmax 6bar | 76.1
GF050-TPIO | Filtro Gas 2" Pmax 6bar - Presa pressione IN/OUT | 80.1
GFD100 | Filtro Gas DN100 Flanged Pmax 6bar | 477.3
GFD100-SP | Filtro Gas DN100 Flanged Screw Plugs Pmax 6bar | 482
GFD100-TPIO | Filtro Gas DN100 Pmax 6bar - Presa pressione IN/OUT | 547.2
GFD125 | Filtro Gas DN125 Flanged Pmax 6bar | 1417.6
GFD125-SP | Filtro Gas DN125 Flanged Screw Plugs Pmax 6bar | 1570
GFD125-TPIO | Filtro Gas DN125 Pmax 6bar - Presa pressione IN/OUT | 1570
GFD150 | Filtro Gas DN150 Flanged Pmax 6bar | 1417.6
GFD150-SP | Filtro Gas DN150 Flanged Screw Plugs Pmax 6bar | 1570
GFD150-TPIO | Filtro Gas DN150 Pmax 6bar - Presa pressione IN/OUT | 1570
GFD25 | Filtro Gas 1" Flanged Pmax 6bar | 126
GFD25-SP | Filtro Gas DN25 Screw Plugs Pmax 6bar | a richiesta
GFD25-TPIO | Filtro Gas DN25 Pmax 6bar - Presa pressione IN/OUT | a richiesta
GFD32 | Filtro Gas DN32 Pmax 6bar | 148.9
GFD32-SP | Filtro Gas DN32 Screw Plugs Pmax 6bar | a richiesta
GFD32-TPIO | Filtro Gas DN32 Pmax 6bar - Presa pressione IN/OUT | a richiesta
GFD40 | Filtro Gas 1"½ Flanged Pmax 6bar | 151.1
GFD40-SP | Filtro Gas DN40 Screw Plugs Pmax 6bar | a richiesta
GFD40-TPIO | Filtro Gas DN40 Pmax 6bar - Presa pressione IN/OUT | a richiesta
GFD50 | Filtro Gas 2" Flanged Pmax 6bar | 160.3
GFD50-SP | Filtro Gas DN50 Screw Plugs Pmax 6bar | a richiesta
GFD50-TPIO | Filtro Gas DN50 Pmax 6bar - Presa pressione IN/OUT | a richiesta
GFD65 | Filtro Gas DN65 Flanged Pmax 6bar | 291.1
GFD65-SP | Filtro Gas DN65 Flanged Screw Plugs Pmax 6bar | 295.8
GFD65-TPIO | Filtro Gas DN65 Pmax 6bar - Presa pressione IN/OUT | 332.7
GFD80 | Filtro Gas DN80 Flanged Pmax 6bar | 324.7
GFD80-SP | Filtro Gas DN80 Flanged Screw Plugs Pmax 6bar | 329.2
GFD80-TPIO | Filtro Gas DN80 Pmax 6bar - Presa pressione IN/OUT | 380.1
GH008 | Portamanometro 1/4" | 24.9
GH010 | Portamanometro 3/8" | 24.9
GH015 | Portamanometro 1/2" | 25
GI270 | Giunto-8x12 Excelsior-Büche-Vilb fino a 2" | 15.7
GI271 | Giunto-D.17 Mut serie 2000-Honeywell fino a 1"½ | 15.7
GI272 | Giunto-21x25 Mut serie 1000 | 15.7
GI273 | Giunto 8 x 10 TERM | 15.7
GI274 | Giunto-10x12 Termostatica oltre a 2"-Besser-Stark-Flumix | 15.7
GI275 | Giunto 10 x 25 VILB | 15.7
GI276 | Giunto 10 x 12 CARBOFUEL | 15.7
GI280 | Giunto D.12 LANDIS | 15.7
GI281 | Giunto 5 x 10 LANDIS SM ¾ | 42.7
GI283 | Giunto 18 x 18 ZENTRA | 15.7
GI284 | Giunto 6 x 6 VIESS. | 15.7
GI285 | Giunto 9 x 9 VIESS. | 15.7
GI286 | Giunto LOELL D.20mm | 15.7
GI287 | Giunto per STADLER | a richiesta
GI288 | Giunto D. 16 SAUTER | 15.7
GI289 | Giunto PER IWK | 15.7
GI290 | Giunto 13 x 16 COSTER | 15.7
GI291 | Giunto 18 x 18 ZENTRA | 15.7
GI292 | Giunto HONEYWELL | 15.7
GI293 | Giunto 10 x 12 PER VALV. "ESBE" | 15.7
GI400 | Giunto PER SERVOMOTORE D=12 | 11.6
GI500 | Giunto universale | 17.4
GM004-100-BS | Manometri gas - con molla Bourdon - Range - 0 - 4 bar - Diametro 100 - ½" | 19.3
GM004-63-BS | Manometri gas - con molla Bourdon - Range - 0 - 4 bar - Diametro 63 - ¼" | 8.7
GM004-80-BS | Manometri gas - con molla Bourdon - Range - 0 - 4 bar - Diametro 80 - ⅜" | 14.7
GM006-100-BS | Manometri gas - con molla Bourdon - Range - 0 - 6 bar - Diametro 100 - ½" | 19.3
GM006-63-BS | Manometri gas - con molla Bourdon - Range - 0 - 6 bar - Diametro 63 - ¼" | 8.7
GM006-80-BS | Manometri gas - con molla Bourdon - Range - 0 - 6 bar - Diametro 80 - ⅜" | 14.7
GM010-100-BS | Manometri gas - con molla Bourdon - Range - 0 - 10 bar - Diametro 100 - ½" | 19.3
GM010-63-BS | Manometri gas - con molla Bourdon - Range - 0 - 10 bar - Diametro 63 - ¼" | 8.7
GM010-80-BS | Manometri gas - con molla Bourdon - Range - 0 - 10 bar - Diametro 80 - ⅜" | 14.7
GM016-100-BS | Manometri gas - con molla Bourdon - Range - 0 - 16 bar - Diametro 100 - ½" | 19.3
GM016-63-BS | Manometri gas - con molla Bourdon - Range - 0 - 16 bar - Diametro 63 - ¼" | 8.7
GM016-80-BS | Manometri gas - con molla Bourdon - Range - 0 - 16 bar - Diametro 80 - ⅜" | 14.7
GM040-100 | Manometri gas a polmone - Range - 0 - 40 mbar - Diametro 100 - ½" | 63.5
GM040-63 | Manometri gas a polmone - Range - 0 - 40 mbar - Diametro 63 - ¼" | 49.5
GM040-80 | Manometri gas a polmone - Range - 0 - 40 mbar - Diametro 80 - ⅜" | 57.4
GM060-100 | Manometri gas a polmone - Range - 0 - 60 mbar - Diametro 100 - ½" | 63.5
GM060-63 | Manometri gas a polmone - Range - 0 - 60 mbar - Diametro 63 - ¼" | 49.5
GM060-80 | Manometri gas a polmone - Range - 0 - 60 mbar - Diametro 80 - ⅜" | 57.4
GM100-100 | Manometri gas a polmone - Range - 0 - 100 mbar - Diametro 100 - ½" | 63.5
GM100-63 | Manometri gas a polmone - Range - 0 - 100 mbar - Diametro 63 - ¼" | 49.5
GM100-80 | Manometri gas a polmone - Range - 0 - 100 mbar - Diametro 80 - ⅜" | 57.4
GM160-100 | Manometri gas a polmone - Range - 0 - 160 mbar - Diametro 100 - ½" | 63.5
GM160-63 | Manometri gas a polmone - Range - 0 - 160 mbar - Diametro 63 - ¼" | 49.5
GM160-80 | Manometri gas a polmone - Range - 0 - 160 mbar - Diametro 80 - ⅜" | 57.4
GM250-100 | Manometri gas a polmone - Range - 0 - 250 mbar - Diametro 100 - ½" | 63.5
GM250-63 | Manometri gas a polmone - Range - 0 - 250 mbar - Diametro 63 - ¼" | 49.5
GM250-80 | Manometri gas a polmone - Range - 0 - 250 mbar - Diametro 80 - ⅜" | 57.4
GM400-100 | Manometri gas a polmone - Range - 0 - 400 mbar - Diametro 100 - ½" | 63.5
GM400-63 | Manometri gas a polmone - Range - 0 - 400 mbar - Diametro 63 - ¼" | 49.5
GM400-80 | Manometri gas a polmone - Range - 0 - 400 mbar - Diametro 80 - ⅜" | 57.4
GM600-100 | Manometri gas a polmone - Range - 0 - 600 mbar - Diametro 100 - ½" | 63.5
GM600-63 | Manometri gas a polmone - Range - 0 - 600 mbar - Diametro 63 - ¼" | 49.5
GM600-80 | Manometri gas a polmone - Range - 0 - 600 mbar - Diametro 80 - ⅜" | 57.4
GSM03 | Controllore remoto GSM | 241.9
ID155C | Rilevatore CO portatile con display | 464
ID167 | Scheda inerfaccia Web Server | a richiesta
ID168 | Convertitore di rete seriale | a richiesta
IL001 | Illuminatore supplementare a LED per TL150 | 495.2
IL001G | Gabbietta di protezione completa di illuminatore a LED per TL150 | 529.6
IN150 | Inibitore microfono CN500 per TL150 (comprende modifica alla consolle) | 103.2
JV015-6B | Valvola a strappo 6 bar - ½" | 68.6
JV020-6B | Valvola a strappo 6 bar - ¾" | 68.6
JV025-6B | Valvola a strappo 6 bar - 1" | 68.6
JV032-6B | Valvola a strappo 6 bar - 1"¼ | 111.7
JV040-6B | Valvola a strappo 6 bar - 1"½ | 111.7
JV050-6B | Valvola a strappo 6 bar - 2" | 111.7
KC | Kit connessione per alimentazione e/o giunzione di due spezzoni cavi scaldanti | 32.6
KE | Kit entrata coibentazione per cavi scaldanti | 25.6
KG003 | Kit SE230KG+E/V NA ½" | 163.1
KG004 | Kit SE230KG+E/V NA ¾" | 163.1
KG005 | Kit SE230KG+E/V NA 1" | 167.2
KG051 | Kit Beta-SE330KG+E/V NA ½" | 180.6
KG052 | Kit Beta-SE330KG+E/V NA ¾" | 180.6
KG053 | Kit Beta-SE330KG+E/V NA 1" | 184.6
KGT | Kit giunzione a "T"cavi scaldanti | 60.3
KIT-110 | Kit termostato a bulbo capillare 30÷110 °C | 22.5
KIT-90 | Kit termostato a bulbo capillare 0÷90 °C | 22.5
KM001 | Kit SE230KM+E/V NA ½" | 163.1
KM002 | Kit SE230KM+E/V NA ¾" | 163.1
KM003 | Kit SE230KM+E/V NA 1" | 167.2
KM051 | Kit Beta-SE330KM+E/V NA ½" | 180.6
KM052 | Kit Beta-SE330KM+E/V NA ¾" | 180.6
KM053 | Kit Beta-SE330KM+E/V NA 1" | 184.6
KP400 | Kit prova tenuta impianti gas per Boston HD - BostonX | 416.5
KS001 | Kit spazzole di ricambio per centratore TL150 | 38.3
KS020 | Kit cupole trasparenti di ricambio per TL150 - 5 pz. | 45.2
KT | Kit terminazione cavi scaldanti | 4.8
LO160 | Interruttore orario meccanico Giorn. 1 modulo DIN 230Vca - 1 canale | 55.6
LO162 | Interruttore orario meccanico Giorn. 2 moduli DIN 230Vca - 1 canale | 75.6
LO165 | Interruttore orario meccanico Giorn. 3 moduli DIN - 1 canale | 57.3
LO171 | Interruttore orario meccanico Giorn. da parete o guida DIN - 1 canale | 65.5
LO200 | Interruttore orario digitale - Giorn/Sett 3 moduli DIN 230Vca - 1 canale | 93.9
LO200/12 | Interruttore orario digitale - Giorn/Sett 3 moduli DIN 12Vcc - 1 canale | 93.9
LO202 | Interruttore orario digitale - Giorn/Sett 2 moduli DIN 230Vca - 1 canale | 88.9
LO202/12 | Interruttore orario digitale - Giorn/Sett 2 moduli DIN 12Vcc - 1 canale | 88.9
LO202/24 | Interruttore orario digitale - Giorn/Sett 2 moduli DIN 24Vcc - 1 canale | 88.9
LO204 | Interruttore orario digitale - Giorn/Sett 2 moduli DIN 230Vca - 2 canali | 111
LO204/12 | Interruttore orario digitale - Giorn/Sett 2 moduli DIN 12Vcc - 2 canali | 111
LO212 | Interruttore orario digitale - Giorn/Sett e astronomica - 2 moduli DIN 230Vca - 1 canale | 99.5
LO214 | Interruttore orario digitale - Giorn/Sett e astronomica - 2 moduli DIN 230Vca - 2 canali | 118.2
LO230 | Interruttore orario digitale - Giorn/Sett 3 moduli DIN 230Vca - 2 canali | 119.8
LW150 | Localizzatore per TL150 (No Ver. ID) | 2664.9
MA105 | Manometro 0÷40 ATE | 27.6
MA106 | Vuotometro a glicerina 1÷0 bar | 28.8
MA134 | Manometro differenziale ad "U"0÷400mm c.a. | 122.7
MA138 | Manometro differenziale ad "U"0÷600mm c.a. | 142
MA202DG | Micromanometro differenziale | 475.6
MAT05-GR-1050 | Tappeto con cavo scaldante largh. 40 cm. 280W/mq.-Lung. 9,3 mt. | 283.4
MAT05-GR-1350 | Tappeto con cavo scaldante largh. 40 cm. 280W/mq.-Lung. 12 mt. | 328.6
MAT05-GR-1700 | Tappeto con cavo scaldante largh. 40 cm. 280W/mq.-Lung. 15,2 mt. | 428.1
MAT05-GR-1950 | Tappeto con cavo scaldante largh. 40 cm. 280W/mq.-Lung. 17,4 mt. | 473.2
MAT05-GR-2500 | Tappeto con cavo scaldante largh. 40 cm. 280W/mq.-Lung. 22,3 mt. | 554.2
MAT05-GR-3550 | Tappeto con cavo scaldante largh. 40 cm. 280W/mq.-Lung. 31,7 mt. | 683.9
MAT05-GR-750 | Tappeto con cavo scaldante largh. 40 cm. 280W/mq.-Lung. 6,7 mt. | 257
MAT05-ST-1050 | Tappeto con cavo scaldante largh. 40 cm. 225W/mq.-Lung. 11,6 mt. | 283.4
MAT05-ST-1350 | Tappeto con cavo scaldante largh. 40 cm. 225W/mq.-Lung. 15 mt. | 328.6
MAT05-ST-1700 | Tappeto con cavo scaldante largh. 40 cm. 225W/mq.-Lung. 18,9 mt. | 428.1
MAT05-ST-1950 | Tappeto con cavo scaldante largh. 40 cm. 225W/mq.-Lung. 21,6 mt. | 473.2
MAT05-ST-2500 | Tappeto con cavo scaldante largh. 40 cm. 225W/mq.-Lung. 27,7 mt. | 554.2
MAT05-ST-3550 | Tappeto con cavo scaldante largh. 40 cm. 225W/mq.-Lung. 39,4 mt. | 683.9
MAT05-ST-750 | Tappeto con cavo scaldante largh. 40 cm. 225W/mq.-Lung. 8,3 mt. | 257
MC111 | Elettrov. acqua ½" NC 230Vca | 67
MC112 | Elettrov. acqua ¾" NC 230Vca | 76
MC113 | Elettrov. acqua 1" NC 230Vca | 102
MC114 | Elettrov. acqua ½" NA 230Vca | 88.8
MC115 | Elettrov. acqua ¾" NA 230Vca | 108.7
MC116 | Elettrov. acqua 1" NA 230Vca | 160.1
MC117 | Elettrov. acqua ½" NC 12Vcc | 67
MC118 | Elettrov. acqua ¾" NC 12Vcc | 76
MC119 | Elettrov. acqua 1" NC 12Vcc | 102
MC120 | Elettrov. acqua ½" NA 12Vcc | 88.8
MC121 | Elettrov. acqua ¾" NA 12Vcc | 108.7
MC122 | Elettrov. acqua 1" NA 12Vcc | 160.1
MC123 | Elettrov. acqua ½" NC 24Vcc | 67
MC124 | Elettrov. acqua ¾" NC 24Vcc | 76
MC125 | Elettrov. acqua 1" NC 24Vcc | 102
MC126 | Elettrov. acqua ½" NA 24Vcc | 88.8
MC127 | Elettrov. acqua ¾" NA 24Vcc | 108.7
MC128 | Elettrov. acqua 1" NA 24Vcc | 160.1
MC129 | Elettrov. acqua ½" NC 12Vca | 67
MC130 | Elettrov. acqua ¾" NC 12Vca | 76
MC131 | Elettrov. acqua 1" NC 12Vca | 102
MC132 | Elettrov. acqua ½" NA 12Vca | 88.8
MC133 | Elettrov. acqua ¾" NA 12Vca | 108.7
MC134 | Elettrov. acqua 1" NA 12Vca | 160.1
MC135 | Elettrov. acqua ½" NC 24 Vca | 67
MC136 | Elettrov. acqua ¾" NC 24 Vca | 76
MC137 | Elettrov. acqua 1" NC 24 Vca | 102
MC138 | Elettrov. acqua ½" NA 24Vca | 88.8
MC139 | Elettrov. acqua ¾" NA 24Vca | 108.7
MC140 | Elettrov. acqua 1" NA 24Vca | 160.1
MC161 | Elettrov. acqua 1"¼ NA 230V | 351.8
MC162 | Elettrov. acqua 1"½ NA 230V | 442.3
MC163 | Elettrov. acqua 2" NA 230V | 489.8
MC164 | Elettrov. acqua 1"¼ NA 12Vca | 351.8
MC165 | Elettrov. acqua 1"½ NA 12Vca | 442.3
MC166 | Elettrov. acqua 2" NA 12Vca | 489.8
MC167 | Elettrov. acqua 1"¼ NA 24Vca | 351.8
MC168 | Elettrov. acqua 1"½ NA 24Vca | 442.3
MC169 | Elettrov. acqua 2" NA 24 Vca | 489.8
MC171 | Elettrov. acqua 1"¼ NC 230Vca | 261.4
MC172 | Elettrov. acqua 1"½ NC 230Vca | 279.9
MC173 | Elettrov. acqua 2" NC 230 Vca | 318.6
MC174 | Elettrov. acqua 1"¼ NC 12Vca | 261.4
MC175 | Elettrov. acqua 1"½ NC 12Vca | 279.9
MC176 | Elettrov. acqua 2" NC 12Vca | 318.6
MC177 | Elettrov. acqua 1"¼ NC 24Vca | 261.4
MC178 | Elettrov. acqua 1"½ NC 24Vca | 279.9
MC179 | Elettrov. acqua 2" NC 24Vca | 318.6
MC184 | Elettrov. acqua 1"¼ NA 12Vcc | 351.8
MC185 | Elettrov. acqua 1"½ NA 12Vcc | 442.3
MC186 | Elettrov. acqua 2" NA 12Vcc | 449.8
MC187 | Elettrov. acqua 1"¼ NA 24Vcc | 351.8
MC188 | Elettrov. acqua 1"½ NA 24Vcc | 442.3
MC189 | Elettrov. acqua 2" NA 24Vcc | 489.8
MC194 | Elettrov. acqua 1"¼ NC 12Vcc | 261.4
MC195 | Elettrov. acqua 1"½ NC 12Vcc | 279.9
MC196 | Elettrov. acqua 2" NC 12Vcc | 318.6
MC197 | Elettrov. acqua 1"¼ NC 24Vcc | 261.4
MC198 | Elettrov. acqua 1"½ NC 24Vcc | 279.9
MC199 | Elettrov. acqua 2" NC 24Vcc | 318.6
MC984 | Bobina E/V acqua ½"÷2"NC 12Vca | 29.4
MC985 | Bobina E/V acqua 1"¼ - 1"½ - 2"NC 24Vca | 29.4
MC986 | Bobina E/V acqua 1"¼ - 1"½ - 2"NC 24Vcc | 29.4
MC987 | Bobina E/V acqua 1"¼ - 1"½ - 2"NC 230Vca | 29.4
MC988 | Bobina E/V acqua 1"¼ - 1"½ - 2"NA 230Vca | 29.4
MC989 | Bobina E/V acqua 1"¼ - 1"½ - 2"NA 12Vca | 29.4
MC990 | Bobina E/V acqua 1"¼ - 1"½ - 2"NA 12Vcc | 29.4
MC991 | Bobina E/V acqua 1"¼ - 1"½ - 2"NA 24Vcc | 29.4
MC992 | Bobina E/V acqua 1"¼ - 1"½ - 2"NA 24Vca | 29.4
MC993 | Bobina E/V acqua ½"- ¾"- 1" NA/NC 12Vcc | 21.1
MC994 | Bobina E/V acqua ½"- ¾"- 1" NA/NC 12Vca | 21.1
MC995 | Bobina E/V acqua ½"- ¾"- 1" NA/NC 24Vca | 21.1
MC996 | Bobina E/V acqua ½"- ¾"- 1" NA/NC 230Vca | 21.1
MC997 | Connettore E/V acqua ½"- ¾"- 1"NA/NC | 3.3
MC998 | Bobina E/V acqua ½"- ¾"- 1"NA/NC 24Vcc | 21.1
MC999 | Connettore E/V acqua 1"¼ - 1"½ - 2"NA/NC | 3.3
NA | Nastro alluminio 50mm x 50 mt. per giunzioni coibentazioni o fissaggio cavi scaldanti | 37.2
NA-P | Nastro in poliestere 19mm x 50 mt. per fissare giunzioni cavi scaldanti | 9.4
OB025 | Obbiettivo fisso da 25 mm - TL150 | 798.2
OB025AS | Obbiettivo fisso da 25 mm con aspo - TL150 | 1311.2
OF008AL | Filtro Gasolio ¼" Vasch. Allum. Cart. Inox 100μ 2Bar (20204/AL) | 22.9
OF008AL-15 | Filtro Gasolio ¼" Vasch. Allum. Cart. Carta 15μ 2Bar (20204/CAL) | 21.4
OF008AL-E | Filtro Gasolio ¼" Vasch. Allum. Cart. Plastica 100μ 2Bar (20153/AL) | 12.1
OF008AL-SC | Filtro Gasolio ¼" Vasch. Allum. Cart. Inox 100μ 2Bar - Bassa capacità (20103/AL) | 14.8
OF008AL-SC-15 | Filtro Gasolio ¼" Vasch. Allum. Cart. Carta 15μ 2Bar - Bassa capacità (20103/CAL) | 12.6
OF008AL-SC-44 | Filtro Gasolio ¼" Vasch. Allum. Cart. Inox 44μ 2Bar - Bassa capacità (20103/AL4) | 15.4
OF008E2H | Filtro Gasolio ¼" Vasch. Allum. Cart. Inox 100μ 2Bar con resistenza 200W BIEMMEDUE (20223/R2) | 93.2
OF008EH | Filtro Gasolio ¼" Vasch. Allum. Cart. Inox 100μ 2Bar con resistenza 100W (20223) | 91.8
OF008PE-E | Filtro Gasolio ¼" Vasch. Plastica Opaca Cart. Plastica 100μ 1Bar (20153/PE) | 8.5
OF008PE-SC | Filtro Gasolio ¼" Vasch. Plastica Opaca Cart. Inox 100μ 1Bar (20103/PE) | 11.4
OF008PE-SC-15 | Filtro Gasolio ¼" Vasch. Plastica Opaca Cart. Carta 15μ 1Bar - Bassa capacità (20103/CPE) | 9
OF008PL | Filtro Gasolio ¼" Vasch. Plastica Cart. Inox 100μ 1Bar (20204/PL) | 22.7
OF008PL-15 | Filtro Gasolio ¼" Vasch. Plastica Cart. Carta 15μ 1Bar (20204/CPL) | 18.1
OF008PL-BV | Filtro Gasolio ¼" Vasch. Plastica Cart. Inox 100μ 1Bar Valv. Spurgo (20214/PL) | 23.1
OF008PL-BV-15 | Filtro Gasolio ¼" Vasch. Plastica Cart. Carta 15μ 1Bar Valv. Spurgo (20214CPL) | 20
OF008PL-BV-44 | Filtro Gasolio ¼" Vasch. Plastica Cart. Inox 44μ 1Bar Valv. Spurgo (20214PL4) | 24.2
OF008PL-E | Filtro Gasolio ¼" Vasch. Plastica Cart. Plastica 100μ 1Bar (20153/PL) | 11.2
OF008PL-SC | Filtro Gasolio ¼" Vasch. Plastica Cart. Inox 100μ 1Bar - Bassa capacità (20103/PL) | 13.6
OF008PL-SC-15 | Filtro Gasolio ¼" Vasch. Plastica Cart. Carta 15μ 1Bar - Bassa capacità (20103/CPL) | 13.9
OF008PL-SC-44 | Filtro Gasolio ¼" Vasch. Plastica Cart. Inox 44μ 1Bar - Bassa capacità (20103/PL4) | 14.6
OF010AL | Filtro Gasolio ⅜" Vasch. Allum. Cart. Inox 100μ 2Bar (20201/AL) | 22.9
OF010AL-15 | Filtro Gasolio ⅜" Vasch. Allum. Cart. Carta 15μ 2Bar (20201/CAL) | 21.4
OF010AL-2W | Filtro Gasolio ⅜" Vasch. Allum. Cart. Inox 100μ 2Bar 2 vie stesso lato con valvola di ritegno (20250/AL) | 44.9
OF010AL-2W-15 | Filtro Gasolio ⅜" Vasch. Allum. Cart. Carta 15μ 2Bar 2 vie stesso lato con valvola di ritegno (20250/CAL) | 34.4
OF010AL-2W-44 | Filtro Gasolio ⅜" Vasch. Allum. Cart. Inox 44μ 2Bar 2 vie stesso lato con valvola di ritegno (20250/AL4) | 38.7
OF010AL-44 | Filtro Gasolio ⅜" Vasch. Allum. Cart. Inox 44μ 2Bar (20201/AL4) | 23
OF010AL-E | Filtro Gasolio ⅜" Vasch. Allum. Cart. Plastica 100μ 2Bar (20151/AL) | 11.9
OF010AL-SC | Filtro Gasolio ⅜" Vasch. Allum. Cart. Inox 100μ 2Bar - Bassa capacità (20101/AL) | 14.7
OF010AL-SC-15 | Filtro Gasolio ⅜" Vasch. Allum. Cart. Carta 15μ 2Bar - Bassa capacità (20101/CAL) | 12.6
OF010AL-SC-44 | Filtro Gasolio ⅜" Vasch. Allum. Cart. Inox 44μ 2Bar - Bassa capacità (20101/AL4) | 15.4
OF010AL-SC-60 | Filtro Gasolio ⅜" Vasch. Allum. Cart. Inox 60μ 2Bar - Bassa capacità (20101/AL6) | 15.4
OF010AL-SSV | Filtro Gasolio ⅜" Vasch. Allum. Cart. Inox 100μ 2Bar con dispositivo di sicurezza (20241/AL) | 50.1
OF010AL-SSV-15 | Filtro Gasolio ⅜" Vasch. Allum. Cart. Carta 15μ 2Bar con dispositivo di sicurezza (20241/CAL) | 48.8
OF010AL-SSV-44 | Filtro Gasolio ⅜" Vasch. Allum. Cart. Inox 44μ 2Bar con dispositivo di sicurezza (20241/AL4) | 53.1
OF010AL-V | Filtro Gasolio ⅜" Vasch. Allum. Cart. Inox 100μ 2Bar Rubinetto 1 via (20231/AL) | 38.4
OF010AL-V-15 | Filtro Gasolio ⅜" Vasch. Allum. Cart. Carta 15μ 2Bar Rubinetto 1 via (20231/CAL) | 35
OF010AL-V-44 | Filtro Gasolio ⅜" Vasch. Allum. Cart. Inox 44μ 2Bar Rubinetto 1 via (20231/AL4) | 40.6
OF010E2H | Filtro Gasolio ⅜" Vasch. Allum. Cart. Inox 100μ 2Bar con resistenza 200W BIEMMEDUE (20221/R2) | 93.2
OF010EH | Filtro Gasolio ⅜" Vasch. Allum. Cart. Inox 100μ 2Bar con resistenza 100W (20221) | 88.8
OF010EH-CR | Filtro Gasolio ⅜" Vasch. Allum. Cart. Inox 100 μm 2 Bar Resist. 100W (20221/CR) | 88.8
OF010EH-R-44 | Filtro Gasolio ⅜" Vasch. Allum. Cart. Inox 44μ 2Bar con resistenza 100W e Raccordi I/O (20221/SL4) | 103.4
OF010HC | Filtro Gasolio ⅜" Vasch. Allum. Cart. Inox 100μ H74 2Bar (20224) | 32.7
OF010PE-E | Filtro Gasolio ⅜" Vasch. Plastica Opaca Cart. Plastica 100μ 1Bar (20151/PE) | 8.5
OF010PE-SC | Filtro Gasolio ⅜" Vasch. Plastica Opaca Cart. Inox 100μ 1Bar - Bassa capacità (20101/PE) | 11.4
OF010PE-SC-15 | Filtro Gasolio ⅜" Vasch. Plastica Opaca Cart. Carta 15μ 1Bar - Bassa capacità (20101/CPE) | 9
OF010PL | Filtro Gasolio ⅜" Vasch. Plastica Cart. Inox 100μ 1Bar (20201/PL) | 22.7
OF010PL-15 | Filtro Gasolio ⅜" Vasch. Plastica Cart. Carta 15μ 1Bar (20201/CPL) | 18.6
OF010PL-2W | Filtro Gasolio ⅜" Vasch. Plastica Cart. Inox 100μ 1Bar 2 vie con valvola di ritegno (20250/PL) | 40
OF010PL-2W-15 | Filtro Gasolio ⅜" Vasch. Plastica Cart.Carta 15μ 1Bar 2 vie con valvola di ritegno (20250/CPL) | 33
OF010PL-2W-44 | Filtro Gasolio ⅜" Vasch. Plastica Cart. Inox 44μ 1Bar 2 vie con valvola di ritegno (20250/PL4) | 37.4
OF010PL-44 | Filtro Gasolio ⅜" Vasch. Plastica Cart. Inox 44μ 1Bar (20201/PL4) | 24.5
OF010PL-BV | Filtro Gasolio ⅜" Vasch. Plastica Cart. Inox 100μ 1Bar Valv. Spurgo (20211/PL) | 25.7
OF010PL-BV-15 | Filtro Gasolio ⅜" Vasch. Plastica Cart. Carta 15μ 1Bar Valv. Spurgo (20211/CPL) | 20
OF010PL-BV-44 | Filtro Gasolio ⅜" Vasch. Plastica Cart. Inox 44μ 1Bar Valv. Spurgo (20211/PL4) | 24.2
OF010PL-E | Filtro Gasolio ⅜" Vasch. Plastica Cart. Plastica 100μ 1Bar (20151/PL) | 10.7
OF010PL-R | Filtro Gasolio ⅜" Vasch. Plastica Cart. Inox 100μ 1Bar con Raccordi I/O (20201/SL) | 30.1
OF010PL-R-44 | Filtro Gasolio ⅜" Vasch. Grivory GTR Cart. Inox 44 μm (20201/SL4) | 31.1
OF010PL-SC | Filtro Gasolio ⅜" Vasch. Plastica Cart. Inox 100μ 1Bar - Bassa capacità (20101/PL) | 13.8
OF010PL-SC-15 | Filtro Gasolio ⅜" Vasch. Plastica Cart. Carta 15μ 1Bar - Bassa capacità (20101/CPL) | 13.9
OF010PL-SC-44 | Filtro Gasolio ⅜" Vasch. Plastica Cart. Inox 44μ 1Bar - Bassa capacità (20101/PL4) | 12.7
OF010PL-SC-60 | Filtro Gasolio ⅜" Vasch. Plastica Cart. Inox 60μ 1Bar - Bassa capacità (20101/PL6) | 14.1
OF010PL-SSV | Filtro Gasolio ⅜" Vasch. Plastica Cart. Inox 100μ 1Bar con dispositivo di sicurezza (20241/PL) | 51.6
OF010PL-SSV-15 | Filtro Gasolio ⅜" Vasch. Plastica Cart. Carta 15μ 1Bar con dispositivo di sicurezza (20241/CPL) | 47.3
OF010PL-SSV-44 | Filtro Gasolio ⅜" Vasch. Plastica Cart. Inox 44μ 1Bar con dispositivo di sicurezza (20241/PL4) | 51.7
OF010PL-V | Filtro Gasolio ⅜" Vasch. Plastica Cart. Inox 100μ 1Bar Rubinetto 1 via (20231/PL) | 37.1
OF010PL-V-15 | Filtro Gasolio ⅜" Vasch. Plastica Cart. Carta 15μ 1Bar Rubinetto 1 via (20231/CPL) | 35
OF010PL-V-44 | Filtro Gasolio ⅜" Vasch. Plastica Cart. Inox 44μ 1Bar Rubinetto 1 via (20231PL4) | 39.3
OF015AL | Filtro Gasolio ½" Vasch. Allum. Cart. Inox 100μ 2Bar (20202/AL) | 23.4
OF015AL-15 | Filtro Gasolio ½" Vasch. Allum. Cart. Carta 15μ 2Bar (20202/CAL) | 21.4
OF015AL-44 | Filtro Gasolio ½" Vasch. Allum. Cart. Inox 44μ 2Bar (20202/AL4) | 23
OF015AL-SSV | Filtro Gasolio ½" Vasch. Allum. Cart. Inox 100μ 2Bar con dispositivo di sicurezza (20242/AL) | 50.1
OF015AL-SSV-15 | Filtro Gasolio ½" Vasch. Allum. Cart. Carta 15μ 2Bar con dispositivo di sicurezza (20242/CAL) | 48.8
OF015AL-SSV-44 | Filtro Gasolio ½" Vasch. Allum. Cart. Inox 44μ 2Bar con dispositivo di sicurezza (20242/AL4) | 53.1
OF015AL-V | Filtro Gasolio ½" Vasch. Allum. Cart. Inox 100μ 2Bar Rubinetto 1 via (20232/AL) | 38.4
OF015AL-V-15 | Filtro Gasolio ½" Vasch. Allum. Cart. Carta 15μ 2Bar Rubinetto 1 via (20232/CAL) | 35
OF015AL-V-44 | Filtro Gasolio ½" Vasch. Allum. Cart. Inox 44μ 2Bar Rubinetto 1 via (20232/AL4) | 40.6
OF015BV | Filtro Gasolio/Nafta ½" Cart. Inox 100μ 2Bar con Spurgo (20306/10) | 56.5
OF015BV-200 | Filtro Gasolio/Nafta ½" Cart. Inox 200μ 2Bar con Spurgo (20306/20) | 53
OF015BV-300 | Filtro Gasolio/Nafta ½" Cart. Inox 300μ 2Bar con Spurgo (20306/30) | 53
OF015BV-EH | Filtro Gasolio/Nafta ½" Cart. Inox 100μ 2Bar Resist. 100W e Spurgo (20356/10) | 112.5
OF015BV-EH-200 | Filtro Gasolio/Nafta ½" Cart. Inox 200μ 2Bar Resist. 100W e Spurgo (20356/20) | 106.4
OF015BV-EH-300 | Filtro Gasolio/Nafta ½" Cart. Inox 300μ 2Bar Resist. 100W e Spurgo (20356/30) | 109.8
OF015EH | Filtro Gasolio ½" Vasch. Allum. Cart. Inox 100μ 2Bar con resistenza 100W (20222) | 93.1
OF015EH-44 | Filtro Gasolio ½" Vasch. Allum. Cart. Inox 44μm 2 Bar con resistenza 100W (20222/44) | 75.2
OF015HC | Filtro Gasolio ½" Vasch. Allum. Cart. Inox 100μ H74 2Bar - Alta capacità (20225) | 33.9
OF015PL | Filtro Gasolio ½" Vasch. Plastica Cart. Inox 100μ 1Bar (20202/PL) | 23.4
OF015PL-15 | Filtro Gasolio ½" Vasch. Plastica Cart. Carta 15μ 1Bar (20202/CPL) | 18.1
OF015PL-44 | Filtro Gasolio ½" Vasch. Plastica Cart. Inox 44μ 1Bar (20202/PL4) | 24.5
OF015PL-BV | Filtro Gasolio ½" Vasch. Plastica Cart. Inox 100μ 1Bar Valv. Spurgo (20212/PL) | 23.1
OF015PL-BV-15 | Filtro Gasolio ½" Vasch. Plastica Cart. Carta 15μ 1Bar Valv. Spurgo (20212/CPL) | 20
OF015PL-BV-44 | Filtro Gasolio ½" Vasch. Plastica Cart. Inox 44μ 1Bar Valv. Spurgo (20212/PL4) | 24.2
OF015PL-SSV | Filtro Gasolio ½" Vasch. Plastica Cart. Inox 100μ 1Bar con dispositivo di sicurezza (20242/PL) | 51.6
OF015PL-SSV-15 | Filtro Gasolio ½" Vasch. Plastica Cart. Carta 15μ 1Bar con dispositivo di sicurezza (20242/CPL) | 47.3
OF015PL-SSV-44 | Filtro Gasolio ½" Vasch. Plastica Cart. Inox 44μ 1Bar con dispositivo di sicurezza (20242/PL4) | 51.7
OF015PL-V | Filtro Gasolio ½" Vasch. Plastica Cart. Inox 100μ 1Bar Rubinetto 1 via (20232/PL) | 37.1
OF015PL-V-15 | Filtro Gasolio ½" Vasch. Plastica Cart. Carta 15μ 1Bar Rubinetto 1 via (20232/CPL) | 32.9
OF015PL-V-44 | Filtro Gasolio ½" Vasch. Plastica Cart. Inox 44μ 1Bar Rubinetto 1 via (20232/PL4) | 39.3
OF020BV | Filtro Gasolio/Nafta ¾" Cart. Inox 100μ 2Bar con Spurgo (20304/10) | 57.1
OF020BV-200 | Filtro Gasolio/Nafta ¾" Cart. Inox 200μ 2Bar con Spurgo (20304/20) | 53
OF020BV-300 | Filtro Gasolio/Nafta ¾" Cart. Inox 300μ 2Bar con Spurgo (20304/30) | 53
OF020BV-EH | Filtro Gasolio/Nafta ¾" Cart. Inox 100μ 2Bar Resist. 100W e Spurgo (20354/10) | 101.6
OF020BV-EH-200 | Filtro Gasolio/Nafta ¾" Cart. Inox 200μ 2Bar Resist. 100W e Spurgo (20354/20) | 106.4
OF020BV-EH-300 | Filtro Gasolio/Nafta ¾" Cart. Inox 300μ 2Bar Resist. 100W e Spurgo (20354/30) | 109.8
OF025BV | Filtro Gasolio/Nafta 1" Cart. Inox 100μ 2Bar con Spurgo (20301/10) | 56.5
OF025BV-200 | Filtro Gasolio/Nafta 1" Cart. Inox 200μ 2Bar con Spurgo (2030½0) | 53
OF025BV-300 | Filtro Gasolio/Nafta 1" Cart. Inox 300μ 2Bar con Spurgo (20301/30) | 53
OF025BV-EH | Filtro Gasolio/Nafta 1" Cart. Inox 100μ 2Bar Resist. 100W e Spurgo (20351/10) | 110.4
OF025BV-EH-200 | Filtro Gasolio/Nafta 1" Cart. Inox 200μ 2Bar Resist. 100W e Spurgo (2035½0) | 104.3
OF025BV-EH-300 | Filtro Gasolio/Nafta 1" Cart. Inox 300μ 2Bar Resist. 100W e Spurgo (20351/30) | 107.8
OF025BV-EHT | Filtro Gasolio/Nafta 1" Cart. Inox 100μ 2Bar Resist. 300W con Spurgo e Termostato (20451/10) | 332
OF025BV-EHT-200 | Filtro Gasolio/Nafta 1" Cart. Inox 200μ 2Bar Resist. 300W con Spurgo e Termostato (2045½0) | 332
OF025BV-EHT-300 | Filtro Gasolio/Nafta 1" Cart. Inox 300μ 2Bar Resist. 300W con Spurgo e Termostato (20451/30) | 332
OF025HC-BV | Filtro Gasolio/Nafta 1" Cart. Inox 100μ 2Bar e Spurgo (20401/10) | 129.1
OF025HC-BV-200 | Filtro Gasolio/Nafta 1" Cart. Inox 200μ 2Bar e Spurgo (2040½0) | 135.5
OF025HC-BV-300 | Filtro Gasolio/Nafta 1" Cart. Inox 300μ 2Bar e Spurgo (20401/30) | 135.5
OF032BV-EHT | Filtro Gasolio/Nafta 1"¼ Cart. Inox 100μ 2Bar Resist. 300W con Spurgo e Termostato (20452/10) | 310.8
OF032BV-EHT-200 | Filtro Gasolio/Nafta 1"¼ Cart. Inox 200μ 2Bar Resist. 300W con Spurgo e Termostato (20452/20) | 310.8
OF032BV-EHT-300 | Filtro Gasolio/Nafta 1"¼ Cart. Inox 300μ 2Bar Resist. 300W con Spurgo e Termostato (20452/30) | 310.8
OF032HC-BV | Filtro Gasolio/Nafta 1"¼ Cart. Inox 100μ 2Bar e Spurgo (20402/10) | 129.1
OF032HC-BV-200 | Filtro Gasolio/Nafta 1"¼ Cart. Inox 200μ 2Bar e Spurgo (20402/20) | 135.5
OF032HC-BV-300 | Filtro Gasolio/Nafta 1"¼ Cart. Inox 300μ 2Bar e Spurgo (20402/30) | 135.5
OF040BV-EHT | Filtro Gasolio/Nafta 1"½ Cart. Inox 100μ 2Bar Resist. 300W con Spurgo e Termostato (20453/10) | 310.8
OF040BV-EHT-200 | Filtro Gasolio/Nafta 1"½ Cart. Inox 200μ 2Bar Resist. 300W con Spurgo e Termostato (20453/20) | 310.8
OF040BV-EHT-300 | Filtro Gasolio/Nafta 1"½ Cart. Inox 300μ 2Bar Resist. 300W con Spurgo e Termostato (20453/30) | 310.8
OF040HC-BV | Filtro Gasolio/Nafta 1"½ Cart. Inox 100μ 2Bar e Spurgo (20403/10) | 129.1
OF040HC-BV-200 | Filtro Gasolio/Nafta 1"½ Cart. Inox 200μ 2Bar e Spurgo (20403/20) | 135.5
OF040HC-BV-300 | Filtro Gasolio/Nafta 1"½ Cart. Inox 300μ 2Bar e Spurgo (20403/30) | 135.5
OFC015-1 | Cartuccia Filtrante 15µm SERIE 20100 (20101/CC5) | 8.8
OFC015-3 | Cartuccia Filtrante IN CARTA 15µm SERIE 20200-20210-20230-20240-20250 (20201/CC5) | 13.9
OFC020-4 | Cartuccia Filtrante 20µm SERIE 20220/AL (20221/C2) | 14.7
OFC044-1 | Cartuccia Filtrante 44µm SERIE 20100 (20101/C4) | 9.6
OFC044-3 | Cartuccia Filtrante 44µm SERIE 20200-20210-20230-20240-20250 (20201/C4) | 14.7
OFC044-4 | Cartuccia Filtrante 44µm SERIE 20220 (20221/C4) | 14.7
OFC044-5 | Cartuccia Filtrante 44µm H74 SERIE 20224 (20224/C4) | 14.7
OFC060-1 | Cartuccia Filtrante 60 μ INOX GRECATA SERIE 20100/AL/PL | 9.6
OFC060-7 | Cartuccia Filtrante 60 μ FILTRI NAFTA SERIE 20400 20450 | 19.7
OFC100-1 | Cartuccia Filtrante 100µm SERIE 20100 (20101/C1) | 7.4
OFC100-2 | Cartuccia Filtrante 100µm SERIE 20150 (20151/C1) | 5.7
OFC100-3 | Cartuccia Filtrante 100µm SERIE 20200-20210-20230-20240-20250 (20201/C1) | 11.9
OFC100-4 | Cartuccia Filtrante 100µm SERIE 20200 (20221/C1) | 11.9
OFC100-5 | Cartuccia Filtrante 100µm H74 SERIE 20224 (20224/C1) | 11.9
OFC100-6 | Cartuccia Filtrante 100µm SERIE 20300-20350 (20301/C1) | 19.6
OFC100-7 | Cartuccia Filtrante 100µm SERIE 20400-20450 (20401/C1) | 32.3
OFC200-6 | Cartuccia Filtrante 200µm SERIE 20300-20350 (20301/C2) | 19.6
OFC200-7 | Cartuccia Filtrante 200µm SERIE 20400-20450 (20401/C2) | 32.3
OFC300-6 | Cartuccia Filtrante 300µm SERIE 20300-20350 (20301/C3) | 21.9
OFC300-7 | Cartuccia Filtrante 300µm SERIE 20400-20450 (20401/C3) | 38.1
OFG-1 | Kit Guarnizioni Filtri Gasolio Serie 20100 | 1.9
OFG-1C | Kit Guarnizioni Filtri Gasolio Serie 20101-20103 | 1.9
OFG-2 | Kit Guarnizioni Filtri Gasolio Serie 20150 | 1.9
OFG-3 | Kit Guarnizioni Filtri Gasolio Serie 20200-20210-20230-20240-20250 | 2.6
OFG-4 | Kit Guarnizioni Filtri Gasolio Serie 20220 | 3.8
OFG-5 | Kit Guarnizioni Filtri Gasolio Serie 20224 | 3.8
OFG-6 | Kit Guarnizioni Filtri Gasolio Serie 20300-20350 | 5.8
OFG-7 | Kit Guarnizioni Filtri Gasolio Serie 20400-20450 | 7.1
OFV010AL | Filtro Biodiesel ⅜" Vasch. Allum. Cart. Inox 100 μm 2 Bar (Viton) (20201/VAL) | 24.7
OFV010AL-V-44 | Filtro Biodiesel ⅜" Vasch. Allum. Cart. Inox 44μ 2Bar Rubinetto 1 via (Viton) (20231/VA4) | 38.3
OFV010HC | Filtro Biodiesel ⅜" Vasch. Allum. Cart. Inox 100μ H74 2Bar (Viton) (20224/V) | 36
OFV025BV | Filtro Biodiesel 1" Cart. Inox 100μ 2Bar con Spurgo (Viton) (20301/V10) | 56.5
OFV025BV-300 | Filtro Biodiesel 1" Cart. Inox 300μ 2 Bar (viton) (20301V30) | 64.5
OFV025BV-EHT-300 | Filtro Biodiesel 1" Cart. Inox 300μ 2Bar Resist. 300W e Termostato (Viton) (20451/V30) | 332
PB150 | Ric. Per TL150 Contenitore batterie per IL001 di ricambio completo di cavo (senza batterie) | 14.1
PL303 | Gruppo camera di analisi (2 pz.) -Boston HD | 52.1
PO141 | Pompa per gasolio FP6 | 704.3
PO144 | Pompa Bacharach per opacità fumi - Boston HD/046 - BostonX | 485.9
PO206 | Pompa di diluizione fumi per BostonX | 40
PO207 | Pompa a membrana - Boston HD | 283.4
PO208 | Pompa di aspirazione fumi per BostonX | 216
PS | Piastra di supporto connessione per cavi scaldanti | 106.5
PS175 | Alimentatore 1,5A con batteria 12Vcc 7,2Ah | 317
PS175/24 | Alimentatore 1,5A con 2 batterie 12Vcc 7,2Ah | 435.1
PS180 | Alimentatore 3A con batteria 12Vcc 7,2Ah | 366
PS180/24 | Alimentatore 3A con 2 batterie 12Vcc 7,2Ah | 776.4
PS185 | Alimentatore 7A con batteria 12Vcc 18Ah | 598.3
PS185/24 | Alimentatore 6,5A con 2 batterie 12Vcc 18Ah | 801.8
PU104 | Pump test | 164.4
PU105 | Pump test certificato | 593.5
QE | Quadro elettr. Per risparmio energetico-comp. centr. CD2 | 3464.4
RC101 | Ricevitore onde radio 1 canale per CR202 EASY RADIO E TE441/TE442 | 107.2
RE150 | Centralina di termoregolazione giornaliera CLIMAC 4C-RT | 438.5
RE151 | Centralina di termoregolazione settimanale CLIMAC 4C-W | 459.4
RE850 | Relè Wi-Fi per connessione a CR310/313 e YUKON, YUKON Pro, Yukon Pro+ e 860/CO2 | 94.2
REG-PL | Bobina cavo scaldante resistivo-10 mt. | 50.2
RG015 | Regolatore di gas senza filtro ½" Pmax 500mbar | 52.4
RG015-1B | Regolatore di gas senza filtro ½" Pmax 1bar | 71.9
RG015-1B-TPIO | Regolatore di gas senza filtro ½" Pmax 1bar Test point IN/OUT | 67.8
RG015-2B | Regolatore di gas senza filtro ½" Pmax 2bar | 91.5
RG015-2B-TPIO | Regolatore di gas senza filtro ½" Pmax 2bar Test point IN/OUT | 102
RG015-5B | Regolatore di gas senza filtro ½" Pmax 5bar | 121.4
RG015-FT | Regolatore di gas con filtro ½" Pmax 500mbar | 57.1
RG015-FT-1B | Regolatore di gas con filtro ½" Pmax 1bar | 76.6
RG015-FT-1B-TPIO | Regolatore di gas con filtro Test point IN/OUT ½" Pmax 1bar | 87.2
RG015-FT-2B | Regolatore di gas con filtro ½" Pmax 2bar | 96.2
RG015-FT-2B-TPIO | Regolatore di gas con filtro Test point IN/OUT ½" Pmax 2bar | 106.7
RG015-FT-5B | Regolatore di gas cont filtro ½" Pmax 5bar | 129.2
RG015-FT-TPIO | Regolatore di gas con filtro Test point IN/OUT ½" Pmax 500mbar | 82.4
RG015-HC | Regolatore di gas senza filtro alta capacità ½" Pmax 500mbar | 77.2
RG015-HC-1B | Regolatore di gas senza filtro alta capacità ½" Pmax 1bar | 87.2
RG015-HC-1B-TPIO | Regolatore di gas senza filtro alta capacità Test point IN/OUT ½" Pmax 1bar | 95.1
RG015-HC-2B | Regolatore di gas senza filtro alta capacità ½" Pmax 2bar | 100.5
RG015-HC-2B-TPIO | Regolatore di gas senza filtro alta capacità Test point IN/OUT ½" Pmax 2bar | 108.2
RG015-HC–5B | Regolatore di gas senza filtro ½" Pmax 5bar – Alta capacità | 139.1
RG015-HC-5B-SSV-OPSO | Regolatore di gas con valvola di blocco di massima 1/2" 5 bar | 145.3
RG015-HC-FT | Regolatore di gas con filtro alta capacità ½" Pmax 500mbar | 81.1
RG015-HC-FT-1B | Regolatore di gas con filtro alta capacità ½" Pmax 1bar | 91.1
RG015-HC-FT-1B-TPIO | Regolatore di gas con filtro alta capacità Test point IN/OUT ½" Pmax 1bar | 98.9
RG015-HC-FT-2B | Regolatore di gas con filtro alta capacità ½" Pmax 2bar | 104.3
RG015-HC-FT-2B-TPIO | Regolatore di gas con filtro alta capacità Test point IN/OUT ½" Pmax 2bar | 116.1
RG015-HC-FT–5B | Regolatore di gas cont filtro ½" Pmax 5bar – Alta capacità | 150.9
RG015-HC-FT-TPIO | Regolatore di gas con filtro alta capacità Test point IN/OUT ½" Pmax 500mbar | a richiesta
RG015-HC-SSV-OPSO | Regolatore di gas con valvola di blocco di massima 1/2" 500 mbar | 137.2
RG015-HC-TPIO | Regolatore di gas senza filtro alta capacità Test point IN/OUT ½" Pmax 500mbar | a richiesta
RG015-TPIO | Regolatore di gas senza filtro Test point IN/OUT ½" Pmax 500mbar | 63.1
RG020 | Regolatore di gas senza filtro ¾" Pmax 500mbar | 52.4
RG020-1B | Regolatore di gas senza filtro ¾" Pmax 1bar | 71.9
RG020-1B-TPIO | Regolatore di gas senza filtro Test point IN/OUT ¾" Pmax 1bar | 67.8
RG020-2B | Regolatore di gas senza filtro ¾" Pmax 2bar | 91.5
RG020-2B-TPIO | Regolatore di gas senza filtro Test point IN/OUT ¾" Pmax 2bar | 102
RG020-5B | Regolatore di gas senza filtro ¾" Pmax 5bar | 121.4
RG020-FT | Regolatore di gas con filtro ¾" Pmax 500mbar | 57.1
RG020-FT-1B | Regolatore di gas con filtro ¾" Pmax 1bar | 76.6
RG020-FT-1B-TPIO | Regolatore di gas con filtro Test point IN/OUT ¾" Pmax 1bar | 87.2
RG020-FT-2B | Regolatore di gas con filtro ¾" Pmax 2bar | 96.2
RG020-FT-2B-TPIO | Regolatore di gas con filtro Test point IN/OUT ¾" Pmax 2bar | 106.7
RG020-FT-5B | Regolatore di gas cont filtro ¾" Pmax 5bar | 129.2
RG020-FT-TPIO | Regolatore di gas con filtro Test point IN/OUT ¾" Pmax 500mbar | 82.4
RG020-HC | Regolatore di gas senza filtro alta capacità ¾" Pmax 500mbar | 77.2
RG020-HC-1B | Regolatore di gas senza filtro alta capacità ¾" Pmax 1bar | 87.2
RG020-HC-1B-TPIO | Regolatore di gas senza filtro alta capacità Test point IN/OUT ¾" Pmax 1bar | 95.1
RG020-HC-2B | Regolatore di gas senza filtro alta capacità ¾" Pmax 2bar | 100.5
RG020-HC-2B-TPIO | Regolatore di gas senza filtro alta capacità Test point IN/OUT ¾" Pmax 2bar | 108.2
RG020-HC–5B | Regolatore di gas senza filtro ¾" Pmax 5bar – Alta capacità | 139.1
RG020-HC-5B-SSV-OPSO | Regolatore di gas con valvola di blocco di massima 3/4" 5 bar | 145.3
RG020-HC-FT | Regolatore di gas con filtro alta capacità ¾" Pmax 500mbar | 81.1
RG020-HC-FT-1B | Regolatore di gas con filtro alta capacità ¾" Pmax 1bar | 91.1
RG020-HC-FT-1B-TPIO | Regolatore di gas con filtro alta capacità Test point IN/OUT ¾" Pmax 1bar | 98.9
RG020-HC-FT-2B | Regolatore di gas con filtro alta capacità ¾" Pmax 2bar | 104.3
RG020-HC-FT-2B-TPIO | Regolatore di gas con filtro alta capacità Test point IN/OUT ¾" Pmax 2bar | 116.1
RG020-HC–FT-5B | Regolatore di gas con filtro ¾" Pmax 5bar – Alta capacità | 150.9
RG020-HC-FT-TPIO | Regolatore di gas con filtro alta capacità Test point IN/OUT ¾" Pmax 500mbar | a richiesta
RG020-HC-SSV-OPSO | Regolatore di gas con valvola di blocco di massima 3/4" 500 mbar | 137.2
RG020-HC-TPIO | Regolatore di gas senza filtro alta capacità Test point IN/OUT ¾" Pmax 500mbar | a richiesta
RG020-TPIO | Regolatore di gas senza filtro Test point IN/OUT ¾" Pmax 500mbar | 63.1
RG025 | Regolatore di gas senza filtro 1" Pmax 500mbar | 52.4
RG025-1B | Regolatore di gas senza filtro 1" Pmax 1bar | 71.9
RG025-1B-TPIO | Regolatore di gas senza filtro Test point IN/OUT 1" Pmax 1bar | 67.8
RG025-2B | Regolatore di gas senza filtro 1" Pmax 2bar | 91.5
RG025-2B-TPIO | Regolatore di gas senza filtro Test point IN/OUT 1" Pmax 2bar | 102
RG02540-HP-H | REXI Regolatore gas 1"- 1"1/2 - Pmax 20 bar - Ver. HP - senza Valvola sfioro - Ver. orizzontale | 537
RG02540-HP-RV-H | REXI Regolatore gas 1"- 1"1/2 - Pmax 20 bar - Ver. HP - Valvola sfioro - Ver. orizzontale | 538.4
RG02540-HP-RV-V | REXI Regolatore gas 1"- 1"1/2 - Pmax 20 bar - Ver. HP - Valvola sfioro - Ver. verticale | 507
RG02540-HP-V | REXI Regolatore gas 1"- 1"1/2 - Pmax 20 bar - Ver. HP - senza Valvola sfioro - Ver. verticale | 497.2
RG02540-LP-H | REXI Regolatore gas 1"- 1"1/2 - Pmax 10 bar - Ver. LP - senza Valvola sfioro - Ver. orizzontale | 472.3
RG02540-LP-RV-H | REXI Regolatore gas 1"- 1"1/2 - Pmax 10 bar - Ver. LP - Valvola sfioro - Ver. orizzontale | 480.7
RG02540-LP-RV-V | REXI Regolatore gas 1"- 1"1/2 - Pmax 10 bar - Ver. LP - Valvola sfioro - Ver. verticale | 442.8
RG02540-LP-V | REXI Regolatore gas 1"- 1"1/2 - Pmax 10 bar - Ver. LP - senza Valvola sfioro - Ver. verticale | 434.2
RG02540-MP-H | REXI Regolatore gas 1"- 1"1/2 - Pmax 20 bar - Ver. MP - senza Valvola sfioro - Ver. orizzontale | 486.2
RG02540-MP-RV-H | REXI Regolatore gas 1"- 1"1/2 - Pmax 20 bar - Ver. MP - Valvola sfioro - Ver. orizzontale | 495.9
RG02540-MP-RV-V | REXI Regolatore gas 1"- 1"1/2 - Pmax 20 bar - Ver. MP - Valvola sfioro - Ver. verticale | 457
RG02540-MP-V | REXI Regolatore gas 1"- 1"1/2 - Pmax 20 bar - Ver. MP - senza Valvola sfioro - Ver. verticale | 448.2
RG025-5B | Regolatore di gas senza filtro 1" Pmax 5bar | 121.4
RG025-FT | Regolatore di gas con filtro 1" Pmax 500mbar | 57.1
RG025-FT-1B | Regolatore di gas con filtro 1" Pmax 1bar | 76.6
RG025-FT-1B-TPIO | Regolatore di gas con filtro Test point IN/OUT 1" Pmax 1bar | 87.2
RG025-FT-2B | Regolatore di gas con filtro 1" Pmax 2bar | 96.2
RG025-FT-2B-TPIO | Regolatore di gas con filtro Test point IN/OUT 1" Pmax 2bar | 106.7
RG025-FT-5B | Regolatore di gas cont filtro 1" Pmax 5bar | 129.2
RG025-FT-TPIO | Regolatore di gas con filtro Test point IN/OUT 1" Pmax 500mbar | 82.4
RG025-HC | Regolatore di gas senza filtro alta capacità 1" Pmax 500mbar | 77.2
RG025-HC-1B | Regolatore di gas senza filtro alta capacità 1" Pmax 1bar | 87.2
RG025-HC-1B-TPIO | Regolatore di gas senza filtro alta capacità Test point IN/OUT 1" Pmax 1bar | 95.1
RG025-HC-2B | Regolatore di gas senza filtro alta capacità 1" Pmax 2bar | 100.5
RG025-HC-2B-TPIO | Regolatore di gas senza filtro alta capacità Test point IN/OUT 1" Pmax 2bar | 108.2
RG025-HC-5B | Regolatore di gas senza filtro 1" Pmax 5bar – Alta capacità | 139.1
RG025-HC-5B-SSV-OPSO | Regolatore di gas con valvola di blocco di massima 1" 5 bar | 145.3
RG025-HC-FT | Regolatore di gas con filtro alta capacità 1" Pmax 500mbar | 81.1
RG025-HC-FT-1B | Regolatore di gas con filtro alta capacità 1" Pmax 1bar | 91.1
RG025-HC-FT-1B-TPIO | Regolatore di gas con filtro alta capacità Test point IN/OUT 1" Pmax 1bar | 98.9
RG025-HC-FT-2B | Regolatore di gas con filtro alta capacità 1" Pmax 2bar | 104.3
RG025-HC-FT-2B-TPIO | Regolatore di gas con filtro alta capacità Test point IN/OUT 1" Pmax 2bar | 116.1
RG025-HC-FT–5B | Regolatore di gas con filtro 1" Pmax 5bar – Alta capacità | 150.9
RG025-HC-FT-TPIO | Regolatore di gas con filtro alta capacità Test point IN/OUT 1" Pmax 500mbar | a richiesta
RG025-HC-SSV-OPSO | Regolatore di gas con valvola di blocco di massima 1" 500 mbar | 137.2
RG025-HC-TPIO | Regolatore di gas senza filtro alta capacità Test point IN/OUT 1" Pmax 500mbar | a richiesta
RG025-HP-H | REXI Regolatore gas 1"- 1"- Pmax 20 bar - Ver. HP - senza Valvola sfioro - Ver. orizzontale | 520.3
RG025-HP-RV-H | REXI Regolatore gas 1"- 1"- Pmax 20 bar - Ver. HP - Valvola sfioro - Ver. orizzontale | 520.6
RG025-HP-RV-V | REXI Regolatore gas 1"- 1"- Pmax 20 bar - Ver. HP - Valvola sfioro - Ver. verticale | 489.9
RG025-HP-V | REXI Regolatore gas 1"- 1"- Pmax 20 bar - Ver. HP - senza Valvola sfioro - Ver. verticale | 480.4
RG025-LP-H | REXI Regolatore gas 1"- 1"- Pmax 10 bar - Ver. LP - senza Valvola sfioro - Ver. orizzontale | 456.6
RG025-LP-RV-H | REXI Regolatore gas 1"- 1"- Pmax 10 bar - Ver. LP - Valvola sfioro - Ver. orizzontale | 464.7
RG025-LP-RV-V | REXI Regolatore gas 1"- 1"- Pmax 10 bar - Ver. LP - Valvola sfioro - Ver. verticale | 426.8
RG025-LP-V | REXI Regolatore gas 1"- 1"- Pmax 10 bar - Ver. LP - senza Valvola sfioro - Ver. verticale | 418.5
RG025-MP-H | REXI Regolatore gas 1"- 1"- Pmax 20 bar - Ver. MP - senza Valvola sfioro - Ver. orizzontale | 470.6
RG025-MP-RV-H | REXI Regolatore gas 1"- 1"- Pmax 20 bar - Ver. MP - Valvola sfioro - Ver. orizzontale | 478.9
RG025-MP-RV-V | REXI Regolatore gas 1"- 1"- Pmax 20 bar - Ver. MP - Valvola sfioro - Ver. verticale | 441.3
RG025-MP-V | REXI Regolatore gas 1"- 1"- Pmax 20 bar - Ver. MP - senza Valvola sfioro - Ver. verticale | 432.4
RG025-TPIO | Regolatore di gas senza filtro Test point IN/OUT 1" Pmax 500mbar | 63.1
RG032 | Regolatore di gas senza filtro 1"¼ Pmax 500mbar | 161.7
RG032-1B | Regolatore di gas senza filtro 1"¼ Pmax 1bar | 169.8
RG032-1B-TPIO | Regolatore di gas senza filtro Test point IN/OUT 1"¼ Pmax 1bar | 177.3
RG032-2B | Regolatore di gas senza filtro 1"¼ Pmax 2bar | 203.9
RG032-2B-TPIO | Regolatore di gas senza filtro Test point IN/OUT 1"¼ Pmax 2bar | 214.4
RG032-5B | Regolatore di gas senza filtro 1"¼ Pmax 5bar | 437.6
RG032-5B-SSV | Regolatore di gas senza filtro con valvola di blocco di 1"¼ Pmax 5bar | 605.3
RG032-FT | Regolatore di gas con filtro 1"¼ Pmax 500mbar | 166.7
RG032-FT-1B | Regolatore di gas con filtro 1"¼ Pmax 1bar | 174.6
RG032-FT-1B-TPIO | Regolatore di gas con filtro Test point IN/OUT 1"¼ Pmax 1bar | 185.3
RG032-FT-2B | Regolatore di gas con filtro 1"¼ Pmax 2bar | 208.7
RG032-FT-2B-TPIO | Regolatore di gas con filtro Test point IN/OUT 1"¼Pmax 2bar | 219.3
RG032-FT-5B | Regolatore di gas con filtro 1"¼ Pmax 5bar | 449.3
RG032-FT-TPIO | Regolatore di gas con filtro Test point IN/OUT 1"¼ Pmax 500mbar | 180.4
RG032-SSV | Regolatore di gas senza filtro con valvola di blocco di 1"¼ Pmax 500 mbar | 582.9
RG032-TPIO | Regolatore di gas senza filtro Test point IN/OUT 1"¼ Pmax 500mbar | 172.5
RG040 | Regolatore di gas senza filtro 1"½ Pmax 500mbar | 161.7
RG040-1B | Regolatore di gas senza filtro 1"½ Pmax 1bar | 169.8
RG040-1B-TPIO | Regolatore di gas senza filtro Test point IN/OUT 1"½ Pmax 1bar | 177.3
RG040-2B | Regolatore di gas senza filtro 1"½ Pmax 2bar | 203.9
RG040-2B-TPIO | Regolatore di gas senza filtro Test point IN/OUT 1"½ Pmax 2bar | 214.4
RG040-5B | Regolatore di gas senza filtro 1"½ Pmax 5bar | 437.6
RG040-5B-SSV | Regolatore di gas senza filtro con valvola di blocco di 1"½ Pmax 5bar | 605.3
RG040-5B-TPIO | Regolatore di gas senza filtro Test point IN/OUT 1"½ 5bar | a richiesta
RG040-FT | Regolatore di gas con filtro 1"½ Pmax 500mbar | 166.7
RG040-FT-1B | Regolatore di gas con filtro 1"½ Pmax 1bar | 174.6
RG040-FT-1B-TPIO | Regolatore di gas con filtro Test point IN/OUT 1 ½" Pmax 1bar | 185.3
RG040-FT-2B | Regolatore di gas con filtro 1"½ Pmax 2bar | 208.7
RG040-FT-2B-TPIO | Regolatore di gas con filtro Test point IN/OUT 1"½Pmax 2bar | 219.3
RG040-FT-5B | Regolatore di gas con filtro 1"½ Pmax 5bar | 449.3
RG040-FT-TPIO | Regolatore di gas con filtro Test point IN/OUT 1"½ Pmax 500mbar | 180.4
RG040-HP-H | REXI Regolatore gas 1"½ - 1"½ - Pmax 20 bar - Ver. HP - senza Valvola sfioro - Ver. orizzontale | 545.4
RG040-HP-RV-H | REXI Regolatore gas 1"½ - 1"½ - Pmax 20 bar - Ver. HP - Valvola sfioro - Ver. orizzontale | 547.4
RG040-HP-RV-V | REXI Regolatore gas 1"½ - 1"½ - Pmax 20 bar - Ver. HP - Valvola sfioro - Ver. verticale | 517.5
RG040-HP-V | REXI Regolatore gas 1"½ - 1"½ - Pmax 20 bar - Ver. HP -senza Valvola sfioro - Ver. verticale | 507.5
RG040-LP-H | REXI Regolatore gas 1"½ - 1"½ - Pmax 10 bar - Ver. LP - senza Valvola sfioro - Ver. orizzontale | 481.5
RG040-LP-RV-H | REXI Regolatore gas 1"½ - 1"½ - Pmax 10 bar - Ver. LP - Valvola sfioro - Ver. orizzontale | 490.1
RG040-LP-RV-V | REXI Regolatore gas 1"½ - 1"½ - Pmax 10 bar - Ver. LP - Valvola sfioro - Ver. verticale | 454.1
RG040-LP-V | REXI Regolatore gas 1"½ - 1"½ - Pmax 10 bar - Ver. LP - senza Valvola sfioro - Ver. verticale | 445.3
RG040-MP-H | REXI Regolatore gas 1"½ - 1"½ - Pmax 20 bar - Ver. MP - senza Valvola sfioro - Ver. orizzontale | 494.8
RG040-MP-RV-H | REXI Regolatore gas 1"½ - 1"½ - Pmax 20 bar - Ver. MP - Valvola sfioro - Ver. orizzontale | 504.6
RG040-MP-RV-V | REXI Regolatore gas 1"½ - 1"½ - Pmax 20 bar - Ver. MP - Valvola sfioro - Ver. verticale | 467.6
RG040-MP-V | REXI Regolatore gas 1"½ - 1"½ - Pmax 20 bar - Ver. MP - senza Valvola sfioro - Ver. verticale | 458.6
RG040-SSV | Regolatore di gas senza filtro con valvola di blocco di 1"½ Pmax 500 mbar | 582.9
RG040-TPIO | Regolatore di gas senza filtro Test point IN/OUT 1"½ Pmax 500mbar | 172.5
RG050 | Regolatore di gas senza filtro 2" Pmax 500mbar | 231.3
RG050-1B | Regolatore di gas senza filtro 2" Pmax 1bar | 242.8
RG050-1B-TPIO | Regolatore di gas senza filtro Test point IN/OUT 2" Pmax 1bar | 248.8
RG050-2B | Regolatore di gas senza filtro 2" Pmax 2bar | 291.3
RG050-2B-TPIO | Regolatore di gas senza filtro Test point IN/OUT 2" Pmax 2bar | 301.9
RG050-5B | Regolatore di gas senza filtro 2" Pmax 5bar | 508.7
RG050-5B-SSV | Regolatore di gas senza filtro con valvola di blocco di 2" Pmax 5bar | 605.3
RG050-FT | Regolatore di gas con filtro 2" Pmax 500mbar | 238.2
RG050-FT-1B | Regolatore di gas con filtro 2" Pmax 1bar | 249.5
RG050-FT-1B-TPIO | Regolatore di gas con filtro Test point IN/OUT 2" Pmax 1bar | 260.3
RG050-FT-2B | Regolatore di gas con filtro 2" Pmax 2bar | 298.1
RG050-FT-2B-TPIO | Regolatore di gas con filtro Test point IN/OUT 2" Pmax 2bar | 308.7
RG050-FT–5B | Regolatore di gas con filtro 2" Pmax 5bar | 527.4
RG050-FT-TPIO | Regolatore di gas con filtro Test point IN/OUT 2" Pmax 500mbar | 253.4
RG050-HP-H | REXI Regolatore gas 2"- 2"- Pmax 20 bar - Ver. HP - senza Valvola sfioro - Ver. orizzontale | 551.7
RG050-HP-RV-H | REXI Regolatore gas 2"- 2"- Pmax 20 bar - Ver. HP - Valvola sfioro - Ver. orizzontale | 554.1
RG050-HP-RV-V | REXI Regolatore gas 2"- 2"- Pmax 20 bar - Ver. HP - Valvola sfioro - Ver. verticale | 523.9
RG050-HP-V | REXI Regolatore gas 2"- 2"- Pmax 20 bar - Ver. HP - senza Valvola sfioro - Ver. verticale | 513.8
RG050-LP-H | REXI Regolatore gas 2"- 2"- Pmax 10 bar - Ver. LP - senza Valvola sfioro - Ver. orizzontale | 487.3
RG050-LP-RV-H | REXI Regolatore gas 2"- 2"- Pmax 10 bar - Ver. LP - Valvola sfioro - Ver. orizzontale | 496.1
RG050-LP-RV-V | REXI Regolatore gas 2"- 2"- Pmax 10 bar - Ver. LP - Valvola sfioro - Ver. verticale | 460
RG050-LP-V | REXI Regolatore gas 2"- 2"- Pmax 10 bar - Ver. LP - senza Valvola sfioro - Ver. verticale | 451
RG050-MP-H | REXI Regolatore gas 2"- 2"- Pmax 20 bar - Ver. MP - senza Valvola sfioro - Ver. orizzontale | 500.6
RG050-MP-RV-H | REXI Regolatore gas 2"- 2"- Pmax 20 bar - Ver. MP - Valvola sfioro - Ver. orizzontale | 510.5
RG050-MP-RV-V | REXI Regolatore gas 2"- 2"- Pmax 20 bar - Ver. MP - Valvola sfioro - Ver. verticale | 473.5
RG050-MP-V | REXI Regolatore gas 2"- 2"- Pmax 20 bar - Ver. MP - senza Valvola sfioro - Ver. verticale | 464.4
RG050SC-5B | Regolatore di gas senza filtro 2" SC Pmax 5bar – piccola capacità | a richiesta
RG050SC-FT-5B | Regolatore di gas con filtro 2" Pmax 5bar | a richiesta
RG050-SSV | Regolatore di gas senza filtro con valvola di blocco di 2" Pmax 500 mbar | 582.9
RG050-TPIO | Regolatore di gas senza filtro Test point IN/OUT 2" Pmax 500mbar | 241.7
RGD100 | Regolatore di gas senza filtro DN100 Pmax 500mbar | 1095.3
RGD100-1B | Regolatore di gas senza filtro DN100 Pmax 1bar | 1150.1
RGD100-1B-TPIO | Regolatore di gas senza filtro Test point IN/OUT DN100Pmax 1bar | 1138.8
RGD100-2B | Regolatore di gas senza filtro DN100Pmax 2bar | 1380.2
RGD100-2B-TPIO | Regolatore di gas senza filtro Test point IN/OUT DN100 Pmax 2bar | 1390.8
RGD100-5B | Regolatore di gas senza filtro DN100 Pmax 5bar | 1412.7
RGD100-FT | Regolatore di gas con filtro DN100 Pmax 500mbar | 1128.2
RGD100-FT-1B | Regolatore di gas con filtro DN100 Pmax 1bar | 1183
RGD100-FT-1B-TPIO | Regolatore di gas con filtro Test point IN/OUT DN100Pmax 1bar | 1193.5
RGD100-FT-2B | Regolatore di gas con filtro DN100 Pmax 2bar | 1413
RGD100-FT-2B-TPIO | Regolatore di gas con filtro Test point IN/OUT DN100Pmax 2bar | 1423.6
RGD100-FT–5B | Regolatore di gas con filtro DN100 Pmax 5bar | 1266
RGD100-FT-TPIO | Regolatore di gas con filtro Test point IN/OUT DN100 Pmax 500mbar | 1160.8
RGD100-TPIO | Regolatore di gas senza filtro Test point IN/OUT DN100 Pmax 500mbar | 1106
RGD25 | Regolatore di gas senza filtro DN25 Pmax 500mbar | a richiesta
RGD25-1B | Regolatore di gas senza filtro DN25 Pmax 1bar | a richiesta
RGD25-1B-TPIO | Regolatore di gas senza filtro Test point IN/OUT DN25 Pmax 1bar | a richiesta
RGD25-2B | Regolatore di gas senza filtro DN25 Pmax 2bar | a richiesta
RGD25-2B-TPIO | Regolatore di gas senza filtro Test point IN/OUT DN25 Pmax 2bar | a richiesta
RGD25-FT | Regolatore di gas con filtro DN25 Pmax 500mbar | a richiesta
RGD25-FT-1B | Regolatore di gas con filtro DN25 Pmax 1bar | a richiesta
RGD25-FT-1B-TPIO | Regolatore di gas con filtro Test point IN/OUT DN25 Pmax 1bar | a richiesta
RGD25-FT-2B | Regolatore di gas con filtro DN25 Pmax 2bar | a richiesta
RGD25-FT-2B-TPIO | Regolatore di gas con filtro Test point IN/OUT DN25 Pmax 2bar | a richiesta
RGD25-FT-TPIO | Regolatore di gas con filtro Test point IN/OUT DN25 Pmax 500mbar | a richiesta
RGD25-HC | Regolatore di gas senza filtro alta capacità DN25 Pmax 500mbar | a richiesta
RGD25-HC/D-HP | REXI Regolatore gas DN25 - DN25 - Pmax 20 bar - Ver. HP - Outlet Range 280 - 4500 mbar | 1932.4
RGD25-HC/D-LP | REXI Regolatore gas DN25 - DN25 - Pmax 10 bar - Ver. LP - Outlet Range 10 - 120 mbar | 1876.5
RGD25-HC/D-LP-RV | REXI Regolatore gas DN25 - DN25 - Pmax 10 bar - Ver. LP - Outlet Range 10 - 120 mbar - Valvola sfioro | 1882.4
RGD25-HC/D-MP | REXI Regolatore gas DN25 - DN25 - Pmax 20 bar - Ver. MP - Outlet Range 70 - 350 mbar | 1891.2
RGD25-HC/D-MP-RV | REXI Regolatore gas DN25 - DN25 - Pmax 20 bar - Ver. MP - Outlet Range 70 - 350 mbar - Valvola sfioro | 1897.1
RGD25-HC-1B | Regolatore di gas senza filtro alta capacità DN25 Pmax 1bar | a richiesta
RGD25-HC-1B-TPIO | Regolatore di gas senza filtro alta capacità Test point IN/OUT DN25 Pmax 1bar | a richiesta
RGD25-HC-2B | Regolatore di gas senza filtro alta capacità DN25 Pmax 2bar | a richiesta
RGD25-HC-2B-TPIO | Regolatore di gas senza filtro alta capacità Test point IN/OUT DN25 Pmax 2bar | a richiesta
RGD25-HC-FT | Regolatore di gas con filtro alta capacità DN25 Pmax 500mbar | a richiesta
RGD25-HC-FT-1B | Regolatore di gas con filtro alta capacità DN25 Pmax 1bar | a richiesta
RGD25-HC-FT-1B-TPIO | Regolatore di gas con filtro alta capacità Test point IN/OUT DN25 Pmax 1bar | a richiesta
RGD25-HC-FT-2B | Regolatore di gas con filtro alta capacità DN25 Pmax 2bar | a richiesta
RGD25-HC-FT-2B-TPIO | Regolatore di gas con filtro alta capacità Test point IN/OUT DN25 Pmax 2bar | a richiesta
RGD25-HC-FT-TPIO | Regolatore di gas con filtro alta capacità Test point IN/OUT DN25 Pmax 500mbar | a richiesta
RGD25-HC-HP | REXI Regolatore gas DN25 - DN25 - Pmax 20 bar - Ver. HP - Outlet Range 280 - 4500 mbar | 2020.6
RGD25-HC-HP-RV | REXI Regolatore gas DN25 - DN25 - Pmax 20 bar - Ver. HP - Outlet Range 280 - 4500 mbar - Valvola sfioro | 2029.5
RGD25-HC-HP-RV | REXI Regolatore gas DN25 - DN25 - Pmax 20 bar - Ver. HP - Outlet Range 280 - 4500 mbar - Valvola sfioro | 1941.2
RGD25-HC-LP | REXI Regolatore gas DN25 - DN25 - Pmax 10 bar - Ver. LP - Outlet Range 10 - 120 mbar | 1964.8
RGD25-HC-LP-RV | REXI Regolatore gas DN25 - DN25 - Pmax 10 bar - Ver. LP - Outlet Range 10 - 120 mbar - Valvola sfioro | 1970.6
RGD25-HC-MP | REXI Regolatore gas DN25 - DN25 - Pmax 20 bar - Ver. MP - Outlet Range 70 - 350 mbar | 1979.5
RGD25-HC-MP-RV | REXI Regolatore gas DN25 - DN25 - Pmax 20 bar - Ver. MP - Outlet Range 70 - 350 mbar - Valvola sfioro | 1985.3
RGD25-HC-TPIO | Regolatore di gas senza filtro alta capacità Test point IN/OUT DN25 Pmax 500mbar | a richiesta
RGD25-TPIO | Regolatore di gas senza filtro Test point IN/OUT DN25 Pmax 500mbar | a richiesta
RGD32 | Regolatore di gas senza filtro DN32 Pmax 500mbar | a richiesta
RGD32-1B | Regolatore di gas senza filtro DN32 Pmax 1bar | a richiesta
RGD32-1B-TPIO | Regolatore di gas senza filtro Test point IN/OUT DN32 Pmax 1bar | a richiesta
RGD32-2B | Regolatore di gas senza filtro DN32 Pmax 2bar | a richiesta
RGD32-2B-TPIO | Regolatore di gas senza filtro Test point IN/OUT DN32 Pmax 2bar | a richiesta
RGD32-5B-SSV | Regolatore di gas senza filtro DN32 con valvola di blocco Pmax 5bar | a richiesta
RGD32-FT | Regolatore di gas con filtro DN32 Pmax 500mbar | a richiesta
RGD32-FT-1B | Regolatore di gas con filtro DN32 Pmax 1bar | a richiesta
RGD32-FT-1B-TPIO | Regolatore di gas con filtro Test point IN/OUT DN32 Pmax 1bar | a richiesta
RGD32-FT-2B | Regolatore di gas con filtro DN32 Pmax 2bar | a richiesta
RGD32-FT-2B-TPIO | Regolatore di gas con filtro Test point IN/OUT DN32 Pmax 2bar | a richiesta
RGD32-FT-TPIO | Regolatore di gas con filtro Test point IN/OUT DN32 Pmax 500mbar | a richiesta
RGD32-SSV | Regolatore di gas senza filtro DN32 con valvola di blocco Pmax 500 mbar | 582.9
RGD32-TPIO | Regolatore di gas senza filtro Test point IN/OUT DN32 Pmax 500mbar | a richiesta
RGD40 | Regolatore di gas senza filtro DN40 Pmax 500mbar | a richiesta
RGD40-1B | Regolatore di gas senza filtro DN40 Pmax 1bar | a richiesta
RGD40-1B-TPIO | Regolatore di gas senza filtro Test point IN/OUT DN40 Pmax 1bar | a richiesta
RGD40-2B | Regolatore di gas senza filtro DN40 Pmax 2bar | a richiesta
RGD40-2B-TPIO | Regolatore di gas senza filtro Test point IN/OUT DN40 Pmax 2bar | a richiesta
RGD40-5B-SSV | Regolatore di gas senza filtro con valvola di blocco di DN40 Pmax 5bar | a richiesta
RGD40-FT | Regolatore di gas con filtro DN40 Pmax 500mbar | 265.7
RGD40-FT-1B | Regolatore di gas con filtro DN40 Pmax 1bar | a richiesta
RGD40-FT-1B-TPIO | Regolatore di gas con filtro Test point IN/OUT DN40 Pmax 1bar | a richiesta
RGD40-FT-2B | Regolatore di gas con filtro DN40 Pmax 2bar | a richiesta
RGD40-FT-2B-TPIO | Regolatore di gas con filtro Test point IN/OUT DN40Pmax 2bar | a richiesta
RGD40-FT-TPIO | Regolatore di gas con filtro Test point IN/OUT DN40 Pmax 500mbar | a richiesta
RGD40-HC/D-HP | REXI Regolatore gas DN40 - DN40 - Pmax 20 bar - Ver. HP - Outlet Range 280 - 4500 mbar | 2020.6
RGD40-HC/D-HP-RV | REXI Regolatore gas DN40 - DN40 - Pmax 20 bar - Ver. HP - Outlet Range 280 - 4500 mbar - Valvola sfioro | 2029.5
RGD40-HC/D-LP | REXI Regolatore gas DN40 - DN40 - Pmax 10 bar - Ver. LP - Outlet Range 10 - 120 mbar | 1994.2
RGD40-HC/D-LP-RV | REXI Regolatore gas DN40 - DN40 - Pmax 10 bar - Ver. LP - Outlet Range 10 - 120 mbar- Valvola sfioro | 2000
RGD40-HC/D-MP | REXI Regolatore gas DN40 - DN40 - Pmax 20 bar - Ver. MP - Outlet Range 70 - 350 mbar | 2008.9
RGD40-HC/D-MP-RV | REXI Regolatore gas DN40 - DN40 - Pmax 20 bar - Ver. MP - Outlet Range 70 - 350 mbar - Valvola sfioro | 2014.8
RGD40-HC-HP | REXI Regolatore gas DN40 - DN40 - Pmax 20 bar - Ver. HP - Outlet Range 280 - 4500 mbar | 2108.9
RGD40-HC-HP-RV | REXI Regolatore gas DN40 - DN40 - Pmax 20 bar - Ver. HP - Outlet Range 280 - 4500 mbar - Valvola sfioro | 2117.7
RGD40-HC-LP | REXI Regolatore gas DN40 - DN40 - Pmax 10 bar - Ver. LP - Outlet Range 10 - 120 mbar | 2082.4
RGD40-HC-LP-RV | REXI Regolatore gas DN40 - DN40 - Pmax 10 bar - Ver. LP - Outlet Range 10 - 120 mbar- Valvola sfioro | 2088.3
RGD40-HC-MP | REXI Regolatore gas DN40 - DN40 - Pmax 20 bar - Ver. MP - Outlet Range 70 - 350 mbar | 2097.1
RGD40-HC-MP-RV | REXI Regolatore gas DN40 - DN40 - Pmax 20 bar - Ver. MP - Outlet Range 70 - 350 mbar - Valvola sfioro | 2103
RGD40-HP-H | REXI Regolatore gas DN40 - DN40 - Pmax 20 bar - Ver. HP - senza Valvola sfioro - Ver. orizzontale | 660.1
RGD40-HP-RV-H | REXI Regolatore gas DN40 - DN40 - Pmax 20 bar - Ver. HP - Valvola sfioro - Ver. orizzontale | 664.4
RGD40-HP-RV-V | REXI Regolatore gas DN40 - DN40 - Pmax 20 bar - Ver. HP - Valvola sfioro - Ver. verticale | 634.5
RGD40-HP-V | REXI Regolatore gas DN40 - DN40 - Pmax 20 bar - Ver. HP - senza Valvola sfioro - Ver. verticale | 622.3
RGD40-LP-H | REXI Regolatore gas DN40 - DN40 - Pmax 10 bar - Ver. LP - senza Valvola sfioro - Ver. orizzontale | 588.5
RGD40-LP-RV-H | REXI Regolatore gas DN40 - DN40 - Pmax 10 bar - Ver. LP - Valvola sfioro - Ver. orizzontale | 599.3
RGD40-LP-RV-V | REXI Regolatore gas DN40 - DN40 - Pmax 10 bar - Ver. LP - Valvola sfioro - Ver. verticale | 563.3
RGD40-LP-V | REXI Regolatore gas DN40 - DN40 - Pmax 10 bar - Ver. LP - senza Valvola sfioro - Ver. verticale | 552.3
RGD40-MP-H | REXI Regolatore gas DN40 - DN40 - Pmax 20 bar - Ver. MP - senza Valvola sfioro - Ver. orizzontale | 601.8
RGD40-MP-RV-H | REXI Regolatore gas DN40 - DN40 - Pmax 20 bar - Ver. MP - Valvola sfioro - Ver. orizzontale | 613.8
RGD40-MP-RV-V | REXI Regolatore gas DN40 - DN40 - Pmax 20 bar - Ver. MP - Valvola sfioro - Ver. verticale | 576.8
RGD40-MP-V | REXI Regolatore gas DN40 - DN40 - Pmax 20 bar - Ver. MP - senza Valvola sfioro - Ver. verticale | 565.6
RGD40-SSV | Regolatore di gas senza filtro con valvola di blocco di DN40 Pmax 500 mbar | a richiesta
RGD40-TPIO | Regolatore di gas senza filtro Test point IN/OUT DN40 Pmax 500mbar | a richiesta
RGD50 | Regolatore di gas senza filtro DN50 Pmax 500mbar | a richiesta
RGD50-1B | Regolatore di gas senza filtro DN50 Pmax 1bar | a richiesta
RGD50-1B-TPIO | Regolatore di gas senza filtro Test point IN/OUT DN50 Pmax 1bar | a richiesta
RGD50-2B | Regolatore di gas senza filtro DN50 Pmax 2bar | a richiesta
RGD50-2B-TPIO | Regolatore di gas senza filtro Test point IN/OUT DN50 Pmax 2bar | a richiesta
RGD50-5B-SSV | Regolatore di gas senza filtro con valvola di blocco di DN50 Pmax 5bar | a richiesta
RGD50-FT | Regolatore di gas con filtro DN50 Pmax 500mbar | a richiesta
RGD50-FT-1B | Regolatore di gas con filtro DN50 Pmax 1bar | a richiesta
RGD50-FT-1B-TPIO | Regolatore di gas con filtro Test point IN/OUT DN50 Pmax 1bar | a richiesta
RGD50-FT-2B | Regolatore di gas con filtro DN50 Pmax 2bar | a richiesta
RGD50-FT-2B-TPIO | Regolatore di gas con filtro Test point IN/OUT DN50 Pmax 2bar | a richiesta
RGD50-FT-TPIO | Regolatore di gas con filtro Test point IN/OUT DN50 Pmax 500mbar | a richiesta
RGD50-HC/D-HP | REXI Regolatore gas DN50 - DN50 - Pmax 20 bar - Ver. HP - Outlet Range 280 - 4500 mbar | 2082.4
RGD50-HC/D-HP-RV | REXI Regolatore gas DN50 - DN50 - Pmax 20 bar - Ver. HP - Outlet Range 280 - 4500 mbar - Valvola sfioro | 2088.3
RGD50-HC/D-LP | REXI Regolatore gas DN50 - DN50 - Pmax 10 bar - Ver. LP - Outlet Range 10 - 120 mbar | 2023.6
RGD50-HC/D-LP-RV | REXI Regolatore gas DN50 - DN50 - Pmax 10 bar - Ver. LP - Outlet Range 10 - 120 mbar - Valvola sfioro | 2029.5
RGD50-HC/D-MP | REXI Regolatore gas DN50 - DN50 - Pmax 20 bar - Ver. MP - Outlet Range 70 - 350 mbar | 2038.3
RGD50-HC/D-MP-RV | REXI Regolatore gas DN50 - DN50 - Pmax 20 bar - Ver. MP - Outlet Range 70 - 350 mbar - Valvola sfioro | 2044.2
RGD50-HC-HP | REXI Regolatore gas DN50 - DN50 - Pmax 20 bar - Ver. HP - Outlet Range 280 - 4500 mbar | 2170.6
RGD50-HC-HP-RV | REXI Regolatore gas DN50 - DN50 - Pmax 20 bar - Ver. HP - Outlet Range 280 - 4500 mbar - Valvola sfioro | 2176.5
RGD50-HC-LP | REXI Regolatore gas DN50 - DN50 - Pmax 10 bar - Ver. LP - Outlet Range 10 - 120 mbar | 2111.8
RGD50-HC-LP-RV | REXI Regolatore gas DN50 - DN50 - Pmax 10 bar - Ver. LP - Outlet Range 10 - 120 mbar - Valvola sfioro | 2117.7
RGD50-HC-MP | REXI Regolatore gas DN50 - DN50 - Pmax 20 bar - Ver. MP - Outlet Range 70 - 350 mbar | 2126.5
RGD50-HC-MP-RV | REXI Regolatore gas DN50 - DN50 - Pmax 20 bar - Ver. MP - Outlet Range 70 - 350 mbar - Valvola sfioro | 2132.4
RGD50-HP-H | REXI Regolatore gas DN50 - DN50 - Pmax 20 bar - Ver. HP - senza Valvola sfioro - Ver. orizzontale | 670.3
RGD50-HP-RV-H | REXI Regolatore gas DN50 - DN50 - Pmax 20 bar - Ver. HP - Valvola sfioro - Ver. orizzontale | 674.7
RGD50-HP-RV-V | REXI Regolatore gas DN50 - DN50 - Pmax 20 bar - Ver. HP - Valvola sfioro - Ver. verticale | 644.9
RGD50-HP-V | REXI Regolatore gas DN50 - DN50 - Pmax 20 bar - Ver. HP - senza Valvola sfioro - Ver. verticale | 632.4
RGD50-LP-H | REXI Regolatore gas DN50 - DN50 - Pmax 10 bar - Ver. LP - senza Valvola sfioro - Ver. orizzontale | 598
RGD50-LP-RV-H | REXI Regolatore gas DN50 - DN50 - Pmax 10 bar - Ver. LP - Valvola sfioro - Ver. orizzontale | 609.5
RGD50-LP-RV-V | REXI Regolatore gas DN50 - DN50 - Pmax 10 bar - Ver. LP - Valvola sfioro - Ver. verticale | 572.9
RGD50-LP-V | REXI Regolatore gas DN50 - DN50 - Pmax 10 bar - Ver. LP - senza Valvola sfioro - Ver. verticale | 561.8
RGD50-MP-H | REXI Regolatore gas DN50 - DN50 - Pmax 20 bar - Ver. MP - senza Valvola sfioro - Ver. orizzontale | 611.3
RGD50-MP-RV-H | REXI Regolatore gas DN50 - DN50 - Pmax 20 bar - Ver. MP - Valvola sfioro - Ver. orizzontale | 623.5
RGD50-MP-RV-V | REXI Regolatore gas DN50 - DN50 - Pmax 20 bar - Ver. MP - Valvola sfioro - Ver. verticale | 586.5
RGD50-MP-V | REXI Regolatore gas DN50 - DN50 - Pmax 20 bar - Ver. MP - senza Valvola sfioro - Ver. verticale | 575.1
RGD50-SSV | Regolatore di gas senza filtro con valvola di blocco di DN50 Pmax 500 mbar | a richiesta
RGD50-TPIO | Regolatore di gas senza filtro Test point IN/OUT DN50 Pmax 500mbar | a richiesta
RGD65 | Regolatore di gas senza filtro DN65 Pmax 500mbar | 746.5
RGD65-1B | Regolatore di gas senza filtro DN65 Pmax 1bar | 783.8
RGD65-1B-TPIO | Regolatore di gas senza filtro Test point IN/OUT DN65 Pmax 1bar | 779.5
RGD65-2B | Regolatore di gas senza filtro DN65 Pmax 2bar | 940.4
RGD65-2B-TPIO | Regolatore di gas senza filtro Test point IN/OUT DN65 Pmax 2bar | 951.1
RGD65-5B | Regolatore di gas senza filtro DN65 Pmax 5bar | 1011.6
RGD65-FT | Regolatore di gas con filtro DN65 Pmax 500mbar | 768.9
RGD65-FT-1B | Regolatore di gas con filtro DN65 Pmax 1bar | 806.2
RGD65-FT-1B-TPIO | Regolatore di gas con filtro Test point IN/OUT DN65 Pmax 1bar | 816.8
RGD65-FT-2B | Regolatore di gas con filtro DN65 Pmax 2bar | 962.9
RGD65-FT-2B-TPIO | Regolatore di gas con filtro Test point IN/OUT DN65 Pmax 2bar | 973.5
RGD65-FT–5B | Regolatore di gas con filtro DN65 Pmax 5bar | 1149.7
RGD65-FT-TPIO | Regolatore di gas con filtro Test point IN/OUT DN65 Pmax 500mbar | 794.4
RGD65-TPIO | Regolatore di gas senza filtro Test point IN/OUT DN65 Pmax 500mbar | 757.1
RGD80 | Regolatore di gas senza filtro DN80 Pmax 500mbar | 752.2
RGD80-1B | Regolatore di gas senza filtro DN80 Pmax 1bar | 789.7
RGD80-1B-TPIO | Regolatore di gas senza filtro Test point IN/OUT DN80 Pmax 1bar | 785.3
RGD80-2B | Regolatore di gas senza filtro DN80 Pmax 2bar | 947.7
RGD80-2B-TPIO | Regolatore di gas senza filtro Test point IN/OUT DN80 Pmax 2bar | 958.4
RGD80-5B | Regolatore di gas senza filtro DN80 Pmax 5bar | 1149.7
RGD80-FT | Regolatore di gas con filtro DN80 Pmax 500mbar | 774.8
RGD80-FT-1B | Regolatore di gas con filtro DN80 Pmax 1bar | 812.3
RGD80-FT-1B-TPIO | Regolatore di gas con filtro Test point IN/OUT DN80 Pmax 1bar | 823
RGD80-FT-2B | Regolatore di gas con filtro DN80 Pmax 2bar | 970.2
RGD80-FT-2B-TPIO | Regolatore di gas con filtro Test point IN/OUT DN80 Pmax 2bar | 980.9
RGD80-FT-5B | Regolatore di gas con filtro DN80 Pmax 5bar | 1161.3
RGD80-FT-TPIO | Regolatore di gas con filtro Test point IN/OUT DN80 Pmax 500mbar | 800.3
RGD80-TPIO | Regolatore di gas senza filtro Test point IN/OUT DN80 Pmax 500mbar | 762.8
RI161 | Riduttore di pressione per PO141 | 56.2
RT005 | Sistema di trasmissione dati RF distanza max 800 m | a richiesta
RT010 | Sistema di trasmissione dati RF distanza max 4 Km | a richiesta
RU106 | Rubinetto portamanometro per PUMP TEST | 34.7
RU231 | Umidostato POLO H - bianco - CE | 103.7
RU232 | Umidostato POLO H – antracite - CE | 103.7
RU523 | Umidostato HUMIDAY elettronico ad incasso-bianco-CE | 83
RU524 | Umidostato HUMIDAY elettronico ad incasso-antracite | 83
RV015-1B | Valvola sfioro ½" range 200-600 mbar Pmax 1 Bar | 76.1
RV020-1B | Valvola sfioro ¾" range 200-600 mbar Pmax 1 Bar | 76.1
RV025-1B | Valvola sfioro 1" range 200-600 mbar Pmax 1 Bar | 76.1
RV032-1B | Valvola sfioro 1"¼ range 200-600 mbar Pmax 1 Bar | 202
RV040-1B | Valvola sfioro 1"½ range 200-600 mbar Pmax 1 Bar | 202
RV050-1B | Valvola sfioro 2" range 200-600 mbar Pmax 1 Bar | 215.5
RVD25-1B | Valvola sfioro DN25 range 200-600 mbar Pmax 1 Bar | a richiesta
RVD32-1B | Valvola sfioro DN32 range 200-600 mbar Pmax 1 Bar | a richiesta
RVD40-1B | Valvola sfioro DN40 range 200-600 mbar Pmax 1 Bar | a richiesta
RVD50-1B | Valvola sfioro DN50 range 200-600 mbar Pmax 1 Bar | 310
SE048 | Sensore "CO"City 5MF Range 0÷10% vol. | 592.4
SE126KG | Centralina rilevazione gas Gpl -sensore catalitico incorporato | 309.5
SE126KM | Centralina rilevazione gas metano-sensore catalitico incorporato | 309.5
SE127K | Centralina rilev. metano/Gpl-incasso per 1 sensore SE192K/SE193K | 238
SE128K | Centralina rilev. metano/Gpl-parete per 1 sensore SE192K/SE193K | 278.9
SE139K | Centralina rilevazione metano/Gpl-Guida DIN per 1 sensore SE192K/SE193K | 270.6
SE142 | Sensore di pressione UNI10845-Boston HD | 159.8
SE151NM | Cercafughe gas-indicazione acustica | 379.3
SE152A | Cercafughe freon-indicazione acustica | 594.5
SE153 | Cercafughe freon-indicazione acustica-Certificato | 910.5
SE153NM | Cercafughe gas-indicazione acustica e visiva-batt. Ricaricabili | 481.6
SE155M | Cercafughe gas compatto | 261.6
SE184K | Centralina a incasso rilevazione metano/Gpl-parete per 3 sensori SE192K/SE193K | 460.7
SE192KG | Sensore IP44 catalitico per Gpl | 149.2
SE192KM | Sensore IP44 catalitico per CH4 | 149.2
SE193KG | Rilevatore Exd ATEX catalitico per Gpl | 441
SE193KM | Rilevatore Exd ATEX catalitico per CH4 | 441
SE194K | Centralina a parete rilevazione metano/Gpl-parete per 3 sensori SE192K/SE193K | 456.5
SE221KG | Segnalatore catalitico gas Gpl con allarme acustico | 90.7
SE221KM | Segnalatore catalitico gas CH4 con allarme acustico | 90.7
SE230KG | Rivel. catalitico domestico per Gpl-relè-IMQ | 109.5
SE230KM | Rivel. catalitico domestico per CH4-relè-IMQ | 109.5
SE293K | Centralina rilevazione metano/Gpl-parete per 3 sensori SE192K/SE193K - Con Display | 517.5
SE296KG | Sensore remoto per SE230/SE233-catalitico per Gpl | 92.3
SE296KM | Sensore remoto per SE230/SE233-catalitico per CH4 | 92.3
SE301A | Sirena con lampeggiante 115DB-230Vca/12Vcc | 178.2
SE301B | Sirena con lampeggiante 115DB-24Vcc | 178.2
SE316EC | Rivel. gas domestico per CO da appoggio-cella elettrochimica -batteria al litio - Vita 6 anni | 149
SE320EC | Rivel. gas domestico per CO-relè-sensore elettrochimico - 230Vca IMQ - Vita 6 anni | 157.3
SE325EC | Rivel. gas domestico per CO - sensore elettrochimico - batteria-IMQ - Vita 6 anni | 119.8
SE330KG | Rivel. gas Beta domestico per Gpl-relè-sensore sostituibile-IMQ | 128.9
SE330KM | Rivel. gas Beta domestico per CH4-relè-sensore sostituibile-IMQ | 128.9
SE396KG | Sensore remoto Beta per SE330/SE333-catalitico per Gpl | 123.8
SE396KM | Sensore remoto Beta per SE330/SE333-catalitico per CH4 | 123.8
SE503KG | Rivel. gas LIFE da incasso-per Gpl-bianco-CE | 112.7
SE503KM | Rivel. gas LIFE da incasso-per CH4-bianco-CE | 112.7
SE504KG | Rivel. gas LIFE da incasso-per Gpl-antracite | 112.7
SE504KM | Rivel. gas LIFE da incasso-per CH4-antracite | 112.7
SE505KG | Rivel. gas LIFE da incasso-per Gpl-argento | 115
SE505KM | Rivel. gas LIFE da incasso-per CH4-argento | 115
SM103 | Servomotore senza micro -2 Kgm 3' | 297.5
SM108 | Servomotore senza micro -2 Kgm 8' | 297.5
SM133 | Servomotore con micro -2 Kgm 3' | 299.7
SM203 | Servomotore senza micro -1 Kgm 3' | 297.5
SM233 | Servomotore con micro -1 Kgm 3' | 299.7
SM308 | Servomotore senza micro -3 Kgm 8' | 297.5
SM338 | Servomotore con micro -3 Kgm 8' | 299.7
SO302 | Sonda temperatura lungh. 4 mt. per GSM03 | 52.6
SO374 | Sonda liquidi per TE317DG | 127.7
SO375 | Sonda ambiente per TE317DG | 127.7
SO376 | Sonda a contatto per TE317DG | 127.7
SO377 | Sonda fumi per TE317DG | 127.7
SO390 | Sonda umidità per TE317DG | 150.5
SP | Sensore di temperatura carrabile per cavi scaldanti | 445.4
SPB1-5HC | Molla per RG015-HC - RG020-HC - RG025-HC 500mbar (range 120-300 mbar-BLU) | 8.3
SPB2-5 | Molla per RG032-RG040 500mbar (range 120-300mbar-BLU) | 30.1
SPB2-O | Molla per RG/RGD SSV 32-40-50 550mbar e 5 Bar - Blocco per sovra pressione (range 150-250mbar-NERA) | 2.8
SPB3-5 | Molla per RG050 500mbar (range 120-300mbar-BLU) | 31.3
SPB4-5 | Molla per RGD65-RGD80-RGD100 500mbar (range 120-300 mbar-BLU) | 70.1
SPBK1-12HC | Molla per RG015-HC - RG020-HC - RG025-HC 1-2-5 bar (range 60-130 mbar-NERA) | 7.5
SPBK1-1RV | Molla per valvola di sfioro Pmax 1 bar - ½" - ¾" - 1" (20-120 mBar nera) | 5.5
SPBK1-1RV | Molla per valvola di blocco SV da 1/2" a 2" - Pmax 1 bar (20-120 mbar - Nera) | 5.5
SPBK1-5 | Molla per RG015-RG020-RG025 500mbar (range 60-130mbar-NERA) | 7.9
SPBK1-5HC | Molla per RG015-HC - RG020-HC - RG025-HC 500mbar (range 60-130 mbar-NERA) | 7.9
SPBK2-12 | Molla per RG032-RG040 1-2-5 bar (range 60-130mbar-NERA) | 16.5
SPBK2-1RV | Molla per valvola di sfioro Pmax 1 bar - 1"¼ - 1"½ - 2" (20-120 mBar nera) | 17.9
SPBK2-5 | Molla per RG032-RG040 500mbar (range 60-130mbar-NERA) | 14.3
SPBK2-O | Molla per RG…-SSV - OPSO (150-250 mbar - Nera) | 5.5
SPBK2-O | Molla per valvola di blocco SV - DN65 - DN80 - DN100 (150-250 mbar - Nera) | 5.5
SPBK3-12 | Molla per RG050 1-2-5 bar (range 60-130mbar-NERA) | 23.5
SPBK3-5 | Molla per RG050 500mbar (range 60-130mbar-NERA) | 18.3
SPBK4-12 | Molla per RGD65-RGD80-RGD100 1-2-5 bar (range 60-130mbar-NERA) | 70.3
SPBK4-5 | Molla per RGD65-RGD80-RGD100 500mbar (range 60-130mbar-NERA) | 58
SPBK-OPSO | Molla per valvola di blocco UPSO REXI tipo HP (3500-6000 - Nera) | a richiesta
SPBK-RG | Molla per regolatore REXI tipo LP (20-30 mbar - Nera) | a richiesta
SPBK-RG-HC | Molla per regolatore REXI HC tipo MP (230-350 - Nera) | a richiesta
SPBK-RV | Molla per valvola di sfioro REXI tipo LP (1000-3000 mbar - Nera) | a richiesta
SPBK-UPSO | Molla per valvola di blocco UPSO REXI tipo HP (500-1000 - Nera) | a richiesta
SPB-OPSO | Molla per valvola di blocco OPSO REXI tipo HP (650-1200 mbar - Blu) | a richiesta
SPBR1-12 | Molla per RG015-RG020-RG025 1-2-5 bar (range 220-480mbar-MARRONE) | 7.5
SPBR1-12HC | Molla per RG015-HC-1B - RG020-HC-1B - RG025-HC-1B 1-2-5 bar (range 220-480 mbar-MARRONE) | a richiesta
SPBR1-1RV | Molla per valvola di sfioro Pmax 1 bar - ½" - ¾" - 1" (200-600 mBar marrone) | 8.4
SPBR1-1RV | Molla per valvola di blocco SV da 1/2" a 2" - Pmax 1 bar (200-600 mbar - Marrone) | 8.4
SPBR2-12 | Molla per RG032-RG040 1-2-5 bar (range 220-480mbar-MARRONE) | 24.7
SPBR2-1RV | Molla per valvola di sfioro Pmax 1 bar - 1"¼ - 1"½ - 2" (200-600 mBar marrone) | 28.3
SPBR2-O | Molla per RG…-SSV - OPSO (500-700 mbar - Marrone) | 7.6
SPBR3-12 | Molla per RG050 1-2-5 bar (range 220-480mbar-MARRONE) | 83.5
SPBR4-12 | Molla per RGD65-RGD80-RGD100 1-2-5 bar (range 220-480mbar-MARRONE) | 223.5
SPB-RG | Molla per regolatore REXI tipo MP/HP (100-180 mbar - Blu) | a richiesta
SPB-RG-HC | Molla per regolatore REXI HC tipo MP (100-170 mbar - Blu) | a richiesta
SPBR-RG | Molla per regolatore REXI tipo MP/HP (180-300 mbar - Marrone) | a richiesta
SPB-UPSO | Molla per valvola di blocco UPSO REXI tipo HP (2000-3500 - Blu) | a richiesta
SPG1-12 | Molla per RG015-RG020-RG025 1-2-5 bar (range 70-280mbar-VERDE) | 7.5
SPG1-12HC | Molla per RG015-HC-1B / RG020-HC-1B / RG025-HC-1B / 1-2-5 bar (range 70-280 mbar-VERDE) | 8.3
SPG1-1RV | Molla per valvola di sfioro Pmax 1 bar - ½" - ¾" - 1" (100-450 mBar verde) | 8
SPG1-1RV | Molla per valvola di blocco SV da 1/2" a 2" - Pmax 1 bar (100-450 mbar - Verde) | 8
SPG1-5 | Molla per RG015-RG020-RG025 500mbar (range 120-300mbar-VERDE) | 7.9
SPG2-12 | Molla per RG032-RG040 1-2-5 bar (range 120-300mbar-VERDE) | 17.7
SPG2-1RV | Molla per valvola di sfioro Pmax 1 bar - 1"¼ - 1"½ - 2" (100-450 mBar verde) | 17.9
SPG2-O | Molla per RG…-SSV - OPSO (300-500 mbar - Verde) | 7.6
SPG2-O | Molla per valvola di blocco SV - DN65 - DN80 - DN100 (300-500 mbar - Nera) | 7.6
SPG3-12 | Molla per RG050 1-2-5 bar (range 120-300mbar-VERDE) | 32
SPG4-12 | Molla per RGD65-RGD80-RGD100 1-2-5 bar (range 120-300mbar-VERDE) | 173
SPG-OPSO | Molla per valvola di blocco OPSO REXI tipo LP/MP (150-500 mbar - Verde) | a richiesta
SPG-OPSO | Molla per valvola di blocco OPSO REXI tipo HP (200-850 mbar - Verde) | a richiesta
SPG-RG-HC | Molla per regolatore REXI HC tipo BP/MP (15-30 mbar - Verde) | a richiesta
SPG-RG-HC-HP | Molla per regolatore REXI HC tipo HP (590-1000 - Verde) | a richiesta
SPGR-RG | Molla per regolatore REXI tipo HP (300-700 mbar - Grigia) | a richiesta
SPG-RV | Molla per valvola di sfioro REXI tipo LP (40-110 mbar - Verde) | a richiesta
SPLB-OPSO | Molla per valvola di blocco OPSO REXI tipo LP/MP (80-350 mbar - Azzurra) | a richiesta
SPLB-RG | Molla per regolatore REXI tipo LP/MP (70-110 mbar - Azzurra) | a richiesta
SPLB-RG-HC | Molla per regolatore REXI HC tipo BP/MP (25-50 mbar - Azzurra) | a richiesta
SPLB-RG-HC-HP | Molla per regolatore REXI HC tipo HP (840-1250 - Azzurra) | a richiesta
SPLB-RV | Molla per valvola di sfioro REXI tipo LP (15-40 mbar - Azzurra) | a richiesta
SPLB-UPSO | Molla per valvola di blocco UPSO REXI tipo LP/MP (6-60 - Azzurra) | a richiesta
SPN1-12 | Molla per RG015-RG020-RG025 1-2-5 bar (range 10-27mbar-NEUTRA) | 5.9
SPN1-12HC | Molla per RG015-HC-1B / RG020-HC-1B / RG025-HC-1B / 1-2-5 bar (range 10-27 mbar-NEUTRA) | 6.3
SPN1-5 | Molla per RG015-RG020-RG025 500mbar (range 10-27mbar-NEUTRA) | 5.5
SPN1-5HC | Molla per RG015-HC / RG020-HC / RG025-HC 500mbar (range 10-27mbar-NEUTRA) | 5.5
SPN2-12 | Molla per RG032-RG040 1-2-5 bar (range 10-27mbar-NEUTRA) | 11.1
SPN2-5 | Molla per RG032-RG040 500mbar (range 10-27mbar-NEUTRA) | 5.9
SPN2-U | Molla per RG/RGD SSV 32-40-50 550mbar e 5 Bar - Blocco per sotto pressione | 5.5
SPN2-U | Molla per RG…-SSV - UPSO (30-60 mbar - Neutra) | 5.5
SPN3-12 | Molla per RG050 1-2-5 bar (range 10-27mbar-NEUTRA) | 13.7
SPN3-5 | Molla per RG050 500mbar (range 10-27mbar-NEUTRA) | 8.3
SPN4-12 | Molla per RGD65-RGD80-RGD100 1-2-5 bar (range 10-27mbar-NEUTRA) | 30.1
SPN4-5 | Molla per RGD65-RGD80-RGD100 500mbar (range 10-27mbar-NEUTRA) | 24.7
SPN-RG | Molla per regolatore REXI tipo HP (2000-3000 mbar - Neutra) | a richiesta
SPN-RG-HC | Molla per regolatore REXI HC tipo BP/MP (5-13 - Neutra) | a richiesta
SPOR-RG | Molla per regolatore REXI tipo HP (700-1100 mbar - Arancione) | a richiesta
SPOR-RG-HC | Molla per regolatore REXI HC tipo BP/MP (60-120 mbar - Aranciona) | a richiesta
SPOR-RG-HC-HP | Molla per regolatore REXI HC tipo HP (1050-2300 - Arancione) | a richiesta
SPPU-OPSO | Molla per valvola di blocco OPSO REXI tipo HP (1600-3000 Viola) | a richiesta
SPPU-RG | Molla per regolatore REXI tipo HP (1100-2000 mbar - Viola) | a richiesta
SPPU-RG-HC-HP | Molla per regolatore REXI HC tipo HP (2000-4500 - Viola) | a richiesta
SPR1-12 | Molla per RG015-RG020-RG025 1-2-5 bar (range 28-70mbar-ROSSA) | 5.9
SPR1-12HC | Molla per RG015-HC-1B / RG020-HC-1B / RG025-HC-1B / 1-2-5 bar (range 28-70 mbar-ROSSA) | 6.3
SPR1-5 | Molla per RG015-RG020-RG025 500mbar (range 28-70mbar-ROSSA) | 5.9
SPR1-5HC | Molla per RG015-HC / RG020-HC / RG025-HC 500mbar (range 28-70mbar-ROSSA) | 5.5
SPR2-12 | Molla per RG032-RG040 1-2-5 bar (range 28-70mbar-ROSSA) | 14.5
SPR2-5 | Molla per RG032-RG040 500mbar (range 28-70mbar-ROSSA) | 8.3
SPR3-12 | Molla per RG050 1-2-5 bar (range 28-70mbar-ROSSA) | 16.1
SPR3-5 | Molla per RG050 500mbar (range 28-70mbar-ROSSA) | 11.1
SPR4-12 | Molla per RGD65-RGD80-RGD100 1-2-5 bar (range 28-70mbar-ROSSA) | 58
SPR4-5 | Molla per RGD65-RGD80-RGD100 500mbar (range 28-70mbar-ROSSA) | 25.9
SPR-OPSO | Molla per valvola di blocco OPSO REXI tipo LP/MP (30-100 mbar - Rossa) | a richiesta
SPR-RG | Molla per regolatore REXI tipo LP (40-70 mbar - Rossa) | a richiesta
SPR-RG-HC | Molla per regolatore REXI HC tipo MP (145-270 mbar) - Rossa | a richiesta
SPR-RV | Molla per valvola di sfioro REXI tipo LP (80-1100 mbar - Rossa) | a richiesta
SPR-UPSO | Molla per valvola di blocco UPSO REXI tipo MP/HP (60-500 - Rossa) | a richiesta
SPW1-5 | Molla per RG015-RG020-RG025 500mbar (range 5-14mbar-BIANCA) | 5.5
SPW1-5HC | Molla per RG015-HC / RG020-HC / RG025-HC 500mbar (range 5-14mbar-BIANCA) | a richiesta
SPW2-5 | Molla per RG032-RG040 500mbar (range 5-14mbar-BIANCA) | 30.1
SPW3-5 | Molla per RG050 500mbar (range 5-14mbar-BIANCA) | 51.4
SPW4-12 | Molla per RGD65-RGD80-RGD100 1-2-5 bar (range 5-14mbar-BIANCA) | 58
SPW4-5 | Molla per RGD65-RGD80-RGD100 500mbar (range 5-14mbar-BIANCA) | a richiesta
SPW-OPSO | Molla per valvola di blocco OPSO REXI tipo HP (2200-4000 mbar - Bianca) | a richiesta
SPW-RG | Molla per regolatore REXI tipo LP (15-20 mbar - Bianca) | a richiesta
SPW-RG-HC | Molla per regolatore REXI HC tipo BP/MP (40-75 mbar - Bianca) | a richiesta
SPW-RG-HC-HP | Molla per regolatore REXI HC tipo HP (280-720 - Bianca) | a richiesta
SPY1-12 | Molla per RG015-RG020-RG025 1-2-5 bar (range 6-22mbar-GIALLA) | 5.5
SPY1-12HC | Molla per RG015-HC-1B / RG020-HC-1B / RG025-HC-1B / 1-2-5 bar (range 6-22 mbar-GIALLA) | a richiesta
SPY1-5 | Molla per RG015-RG020-RG025 500mbar (range 6-22mbar-GIALLA) | 5.5
SPY1-5HC | Molla per RG015-HC / RG020-HC / RG025-HC 500mbar (range 6-22 mbar-GIALLA) | a richiesta
SPY2-12 | Molla per RG032-RG040 1-2-5 bar (range 6-22mbar-GIALLA) | 14.9
SPY2-5 | Molla per RG032-RG040 500mbar (range 6-22mbar-GIALLA) | 9.7
SPY2-U | Molla per RG…-SSV - UPSO (10-20 mbar - Gialla) | 5.5
SPY3-12 | Molla per RG050 1-2-5 bar (range 6-22mbar-GIALLA) | 56
SPY3-5 | Molla per RG050 500mbar (range 6-22mbar-GIALLA) | 51.4
SPY4-12 | Molla per RGD65-RGD80-RGD100 1-2-5 bar (range 6-22mbar-GIALLA) | a richiesta
SPY4-5 | Molla per RGD65-RGD80-RGD100 500mbar (range 6-22mbar-GIALLA) | a richiesta
SPY-OPSO | Molla per valvola di blocco OPSO REXI tipo HP (1000-1800 mbar - Gialla) | a richiesta
SPY-RG | Molla per regolatore REXI tipo LP (30-40 mbar - Gialla) | a richiesta
SPY-RG-HC | Molla per regolatore REXI HC tipo BP/MP (10-18 mbar - Gialla) | a richiesta
SPY-UPSO | Molla per valvola di blocco UPSO REXI tipo HP (1000-2000 - Gialla) | a richiesta
SSV02540-HP | REXI Valvola di blocco 1"- 1"½- Ver. HP - OPSO / UPSO | 269.2
SSV02540-HP - OPSO | REXI Valvola di blocco 1"- 1"½- Ver. HP - solo OPSO | 263.3
SSV02540-HP - UPSO | REXI Valvola di blocco 1"- 1"½- Ver. HP - solo UPSO | 263.3
SSV02540-LP | REXI Valvola di blocco 1"- 1" ½ - Ver. LP - OPSO / UPSO | 239.8
SSV02540-LP - OPSO | REXI Valvola di blocco 1"- 1"½ - Ver. LP - solo OPSO | 233.9
SSV02540-LP - UPSO | REXI Valvola di blocco 1"- 1"½ - Ver. LP - solo UPSO | 233.9
SSV02540-MP | REXI Valvola di blocco 1"- 1" ½ - Ver. MP - OPSO / UPSO | 239.8
SSV02540-MP - OPSO | REXI Valvola di blocco 1"- 1"½ - Ver. MP - solo OPSO | 233.9
SSV02540-MP - UPSO | REXI Valvola di blocco 1"- 1"½ - Ver. MP - solo UPSO | 233.9
SSV025-HP | REXI Valvola di blocco 1"- Ver. HP - OPSO / UPSO | 258.9
SSV025-HP - OPSO | REXI Valvola di blocco 1"- 1"- Ver. HP - solo OPSO | 253
SSV025-HP - UPSO | REXI Valvola di blocco 1"- 1"- Ver. HP - solo UPSO | 253
SSV025-LP | REXI Valvola di blocco 1"- Ver. LP - OPSO / UPSO | 230.9
SSV025-LP - OPSO | REXI Valvola di blocco 1"- 1"- Ver. LP - solo OPSO | 225
SSV025-LP - UPSO | REXI Valvola di blocco 1"- 1"- Ver. LP - solo UPSO | 225
SSV025-MP | REXI Valvola di blocco 1"- Ver. MP - OPSO / UPSO | 230.9
SSV025-MP - OPSO | REXI Valvola di blocco 1"- 1"- Ver. MP - solo OPSO | 225
SSV025-MP - UPSO | REXI Valvola di blocco 1"- 1"- Ver. MP - solo UPSO | 225
SSV040-HP | REXI Valvola di blocco 1"½ - Ver. HP - OPSO / UPSO | 273.6
SSV040-HP - OPSO | REXI Valvola di blocco 1"½ - 1"½ - Ver. HP - solo OPSO | 267.7
SSV040-HP - UPSO | REXI Valvola di blocco 1"½ - 1"½ - Ver. HP - solo UPSO | 267.7
SSV040-LP | REXI Valvola di blocco 1"½ - Ver. LP - OPSO / UPSO | 244.2
SSV040-LP - OPSO | REXI Valvola di blocco 1"½ - 1"½ - Ver. LP - solo OPSO | 238.3
SSV040-LP - UPSO | REXI Valvola di blocco 1"½ - 1"½ - Ver. LP - solo UPSO | 238.3
SSV040-MP | REXI Valvola di blocco 1"½ - Ver. MP - OPSO / UPSO | 244.2
SSV040-MP - OPSO | REXI Valvola di blocco 1"½ - 1"½ - Ver. MP - solo OPSO | 238.3
SSV040-MP - UPSO | REXI Valvola di blocco 1"½ - 1"½ - Ver. MP - solo UPSO | 238.3
SSV050-HP | REXI Valvola di blocco 2"- Ver. HP - OPSO / UPSO | 276.5
SSV050-HP - OPSO | REXI Valvola di blocco 2"- 2"- Ver. HP - solo OPSO | 270.6
SSV050-HP - UPSO | REXI Valvola di blocco 2"- 2"- Ver. HP - solo UPSO | 270.6
SSV050-LP | REXI Valvola di blocco 2"- Ver. LP - OPSO / UPSO | 247.1
SSV050-LP - OPSO | REXI Valvola di blocco 2"- 2"- Ver. LP - solo OPSO | 241.2
SSV050-LP - UPSO | REXI Valvola di blocco 2"- 2"- Ver. LP - solo UPSO | 241.2
SSV050-MP | REXI Valvola di blocco 2"- Ver. MP - OPSO / UPSO | 247.1
SSV050-MP - OPSO | REXI Valvola di blocco 2"- 2"- Ver. MP - solo OPSO | 241.2
SSV050-MP - UPSO | REXI Valvola di blocco 2"- 2"- Ver. MP - solo UPSO | 241.2
SSVD25-HC-HP | REXI Valvola di blocco DN25 - DN25 - Alta capacità - Ver. HP - OPSO / UPSO | 676.5
SSVD25-HC-HP - OPSO | REXI Valvola di blocco DN25 - DN25 - Alta capacità - Ver. HP - solo OPSO | 670.6
SSVD25-HC-HP - UPSO | REXI Valvola di blocco DN25 - DN25 - Alta capacità - Ver. HP - solo UPSO | 670.6
SSVD25-HC-LP | REXI Valvola di blocco DN25 - DN25 - Alta capacità - Ver. LP - OPSO / UPSO | 617.7
SSVD25-HC-LP - OPSO | REXI Valvola di blocco DN25 - DN25 - Alta capacità - Ver. LP - solo OPSO | 611.8
SSVD25-HC-LP - UPSO | REXI Valvola di blocco DN25 - DN25 - Alta capacità - Ver. LP - solo UPSO | 611.8
SSVD25-HC-MP | REXI Valvola di blocco DN25 - DN25 - Alta capacità - Ver. MP - OPSO / UPSO | 617.7
SSVD25-HC-MP - OPSO | REXI Valvola di blocco DN25 - DN25 - Alta capacità - Ver. MP - solo OPSO | 611.8
SSVD25-HC-MP - UPSO | REXI Valvola di blocco DN25 - DN25 - Alta capacità - Ver. MP - solo UPSO | 611.8
SSVD40-HC-HP | REXI Valvola di blocco DN40 - DN40 - Alta capacità - Ver. HP - OPSO / UPSO | 794.2
SSVD40-HC-HP - OPSO | REXI Valvola di blocco DN40 - DN40 - Alta capacità - Ver. HP - solo OPSO | 788.3
SSVD40-HC-HP - UPSO | REXI Valvola di blocco DN40 - DN40 - Alta capacità - Ver. HP - solo UPSO | 788.3
SSVD40-HC-LP | REXI Valvola di blocco DN40 - DN40 - Alta capacità - Ver. LP - OPSO / UPSO | 735.3
SSVD40-HC-LP - OPSO | REXI Valvola di blocco DN40 - DN40 - Alta capacità - Ver. LP - solo OPSO | 729.5
SSVD40-HC-LP - UPSO | REXI Valvola di blocco DN40 - DN40 - Alta capacità - Ver. LP - solo UPSO | 729.5
SSVD40-HC-MP | REXI Valvola di blocco DN40 - DN40 - Alta capacità - Ver. MP - OPSO / UPSO | 735.3
SSVD40-HC-MP - OPSO | REXI Valvola di blocco DN40 - DN40 - Alta capacità - Ver. MP - solo OPSO | 729.5
SSVD40-HC-MP - UPSO | REXI Valvola di blocco DN40 - DN40 - Alta capacità - Ver. MP - solo UPSO | 729.5
SSVD40-HP | REXI Valvola di blocco DN40 - DN40 - Ver. HP - OPSO / UPSO | 330.9
SSVD40-HP - OPSO | REXI Valvola di blocco DN40 - DN40 - Ver. HP - solo OPSO | 325
SSVD40-HP - UPSO | REXI Valvola di blocco DN40 - DN40 - Ver. HP - solo UPSO | 325
SSVD40-LP | REXI Valvola di blocco DN40 - DN40 - Ver. LP - OPSO / UPSO | 298.6
SSVD40-LP - OPSO | REXI Valvola di blocco DN40 - DN40 - Ver. LP - solo OPSO | 292.7
SSVD40-LP - UPSO | REXI Valvola di blocco DN40 - DN40 - Ver. LP - solo UPSO | 292.7
SSVD40-MP | REXI Valvola di blocco DN40 - DN40 - Ver. MP - OPSO / UPSO | 298.6
SSVD40-MP - OPSO | REXI Valvola di blocco DN40 - DN40 - Ver. MP - solo OPSO | 292.7
SSVD40-MP - UPSO | REXI Valvola di blocco DN40 - DN40 - Ver. MP - solo UPSO | 292.7
SSVD50-HC-HP | REXI Valvola di blocco DN50 - DN50 - Alta capacità - Ver. HP - OPSO / UPSO | 823.6
SSVD50-HC-HP - OPSO | REXI Valvola di blocco DN50 - DN50 - Alta capacità - Ver. HP - solo OPSO | 817.7
SSVD50-HC-HP - UPSO | REXI Valvola di blocco DN50 - DN50 - Alta capacità - Ver. HP - solo UPSO | 817.7
SSVD50-HC-LP | REXI Valvola di blocco DN50 - DN50 - Alta capacità - Ver. LP - OPSO / UPSO | 764.8
SSVD50-HC-LP - OPSO | REXI Valvola di blocco DN50 - DN50 - Alta capacità - Ver. LP - solo OPSO | 758.9
SSVD50-HC-LP - UPSO | REXI Valvola di blocco DN50 - DN50 - Alta capacità - Ver. LP - solo UPSO | 758.9
SSVD50-HC-MP | REXI Valvola di blocco DN50 - DN50 - Alta capacità - Ver. MP - OPSO / UPSO | 764.8
SSVD50-HC-MP - OPSO | REXI Valvola di blocco DN50 - DN50 - Alta capacità - Ver. MP - solo OPSO | 758.9
SSVD50-HC-MP - UPSO | REXI Valvola di blocco DN50 - DN50 - Alta capacità - Ver. MP - solo UPSO | 758.9
SSVD50-HP | REXI Valvola di blocco DN50 - DN50 - Ver. HP - OPSO / UPSO | 336.8
SSVD50-HP - OPSO | REXI Valvola di blocco DN50 - DN50 - Ver. HP - solo OPSO | 330.9
SSVD50-HP - UPSO | REXI Valvola di blocco DN50 - DN50 - Ver. HP - solo UPSO | 330.9
SSVD50-LP | REXI Valvola di blocco DN50 - DN50 - Ver. LP - OPSO / UPSO | 304.5
SSVD50-LP - OPSO | REXI Valvola di blocco DN50 - DN50 - Ver. LP - solo OPSO | 298.6
SSVD50-LP - UPSO | REXI Valvola di blocco DN50 - DN50 - Ver. LP - solo UPSO | 298.6
SSVD50-MP | REXI Valvola di blocco DN50 - DN50 - Ver. MP - OPSO / UPSO | 304.5
SSVD50-MP - OPSO | REXI Valvola di blocco DN50 - DN50 - Ver. MP - solo OPSO | 298.6
SSVD50-MP - UPSO | REXI Valvola di blocco DN50 - DN50 - Ver. MP - solo UPSO | 298.6
SSV-HP | REXI Valvola di blocco accessorio per Regolatore RG - Ver. HP - OPSO / UPSO | 235.9
SSV-HP - OPSO | REXI Valvola di blocco accessorio per Regolatore RG - Ver. HP - solo OPSO | 234.1
SSV-HP - UPSO | REXI Valvola di blocco accessorio per Regolatore RG - Ver. HP - solo UPSO | 234.1
SSV-LP | REXI Valvola di blocco accessorio per Regolatore RG - Ver. LP - OPSO / UPSO | 214.1
SSV-LP - OPSO | REXI Valvola di blocco accessorio per Regolatore RG - Ver. LP - solo OPSO | 214.1
SSV-LP - UPSO | REXI Valvola di blocco accessorio per Regolatore RG - Ver. LP - solo UPSO | 214.1
SSV-MP | REXI Valvola di blocco accessorio per Regolatore RG - Ver. MP - OPSO / UPSO | 214.1
SSV-MP - OPSO | REXI Valvola di blocco accessorio per Regolatore RG - Ver. MP - solo OPSO | 214.1
SSV-MP - UPSO | REXI Valvola di blocco accessorio per Regolatore RG - Ver. MP - solo UPSO | 214.1
ST200AN/OC | BostonX - Celle ossigeno-ossido di carbonio-Stampante inclusa - Prezzo netto | 1225
ST200AN/OCN | BostonX - Celle ossigeno-ossido di carbonio-ossido di azoto-Stampante inclusa - Prezzo netto | 1375
ST200PTB | Strumento per prova tenuta impianti gas Bluetooth - senza stampante - AUTOMATICO | 2285
ST339 | Stampante Bluetooth per ST200PTB e BostonX | 275
STE | Sensore di temperatura esterno IP65 – range -20 °C +70 °C | 85.7
SU | Sensore di umidità per gronde e pluviali | 401.5
SV015-6B-OPSO | Valvola di blocco di massima ½" range: 200-700 mbar | 217.1
SV020-6B-OPSO | Valvola di blocco di massima ¾" range: 200-700 mbar | 217.1
SV025-6B-OPSO | Valvola di blocco di massima 1" range: 200-700 mbar | 213.8
SV032-6B-OPSO | Valvola di blocco di massima 1"¼ range: 200-700 mbar | 213.8
SV040-6B-OPSO | Valvola di blocco di massima 1"½ range: 200-700 mbar | 213.8
SV050-6B-OPSO | Valvola di blocco di massima 2" range: 200-700 mbar | 262.4
SV100 | Kit strumenti per centri di assistenza caldaie | 1656.2
SVD100-6B-OPSO | Valvola di blocco di massima DN100 range: 200-700 mbar | 772.9
SVD25-6B-OPSO | Valvola di blocco di massima DN25 range: 200-700 mbar | a richiesta
SVD32-6B-OPSO | Valvola di blocco di massima DN32 range: 200-700 mbar | a richiesta
SVD40-6B-OPSO | Valvola di blocco di massima DN40 range: 200-700 mbar | a richiesta
SVD50-6B-OPSO | Valvola di blocco di massima DN50 range: 200-700 mbar | a richiesta
SVD65-6B-OPSO | Valvola di blocco di massima DN65 range: 200-700 mbar | 494.1
SVD80-6B-OPSO | Valvola di blocco di massima DN80 range: 200-700 mbar | 494.1
SW100 | Software gestionale per Boston HD | 501
SW750RC | Software per archivio storico dei dati anche per periodi | a richiesta
TC100 | Termostato a contatto 0÷90 °C | 25.9
TD503 | Termostato NOTA 503 - Bianco | 57.4
TE221 | Termostato TERMO 14.1 | 19.8
TE222 | Termostato TERMO 14.2 - con spia e interruttore on/off | 25
TE223 | Termostato TERMO 14.3 - con spia | 21.4
TE224 | Termostato TERMO 14.4 - con commutatore est/inv | 26.9
TE231 | Termostato POLO - bianco - CE | 81
TE232 | Termostato POLO - antracite | 81
TE250 | Termostato TERMO FAN 16 per fan-coil | 57.3
TE317DG | Termoigrometro digitale portatile | 343.3
TE319DG | Termoigrometro digitale portatile con 3 sonde di temperatura | 600.6
TE319DG/PLUS | Termoigrometro digitale portatile con 4 sonde (compresa SO390) e valigetta | 699.6
TE323 | Termometro tascabile | 76.1
TE401 | Termostato T-Touch elettronico da incasso - bianco - CE | 102.7
TE401/230 | Termostato T-Touch elettronico da incasso - bianco – 230V | 102.7
TE402 | Termostato T-Touch elettronico da incasso - antracite | 102.7
TE402/230 | Termostato T-Touch elettronico da incasso – antracite – 230V | 102.7
TE403 | Termostato T-Touch elettronico da incasso - argento | 108.3
TE403/230 | Termostato T-Touch elettronico da incasso – argento – 230V | 108.3
TE406 | Termostato T-Touch 503 elettronico - bianco - CE | 106.1
TE406DS | Termostato T-Touch DS elettronico - bianco – con seconda sonda | 127.4
TE407 | Termostato T-Touch 503 elettronico - antracite - CE | 106.1
TE407DS | Termostato T-Touch DS elettronico - antracite – con seconda sonda | 127.4
TE408/230 | Termostato T-Touch 503/230Vca elettronico - bianco - CE | 106.1
TE409/230 | Termostato T-Touch 503/230Vca elettronico - antracite | 106.1
TE411 | Termostato T-Touch 503 elettronico - bianco - CE + con sonda 4 mt | 127.4
TE411/0 | Termostato T-Touch 503 elettronico - bianco - CE + con sonda 4 mt - Temp. da zero gradi | 127.4
TE412 | Termostato T-Touch 503 elettronico - antracite - CE + con sonda 4 mt | 127.4
TE412/0 | Termostato T-Touch 503 elettronico - antracite - CE + con sonda 4 mt - Temp. da zero gradi | 127.4
TE419DG | Termoigrometro digitale portatile con sonda SO390 | 518.3
TE441 | Termostato T-Touch elettronico - bianco - a onde radio | 146.9
TE442 | Termostato T-Touch elettronico - antracite a onde radio | 146.9
TE522 | Termostato DAY - argento | 65.4
TE523 | Termostato DAY - bianco - CE | 63.7
TE524 | Termostato DAY - antracite | 63.7
TE525 | Termostato DAY - est/inv - argento | 69
TE526 | Termostato DAY - est/inv - bianco - CE | 67.2
TE527 | Termostato DAY - est/inv - antracite | 67.2
TL150CO | Videoispezione Completa | 8,484,60
TL150FO | Videoispezione per Fognature | 6566.8
TL150ID | Videoispezione per Idraulica | 5318.5
TL150SP | Videoispezione per Spazzacamini | 5318.5
TO084 | Contrappeso per TL150 | 91.8
TS236 | Sonda all'ossido di zirconio per rilevamento O2 (t max 300°C) uscita 4-20mA | a richiesta
TS237 | Sonda all'ossido di zirconio per rilevamento O2 (t max 600°C) uscita 4-20mA | a richiesta
TS293EC-H | Trasmettitore 4-20mA Exd ATEX elettrochimico per CO alte prestazioni | 1202.1
TS293EC-S | Trasmettitore 4-20mA Exd ATEX elettrochimico per CO | 727.8
TS293KG | Trasmettitore 4-20mA Exd ATEX catalitico per Gpl | 608.7
TS293KM | Trasmettitore 4-20mA Exd ATEX catalitico per CH4 | 608.7
TS293PG | Trasmettitore 4-20mA Exd ATEX pellistor per Gpl | 688.7
TS293PM | Trasmettitore 4-20mA Exd ATEX pellistor per CH4 | 688.7
TS345 | Sonda temperatura fumi 0-400°C (PT100) con uscita 4-20mA | a richiesta
TS346 | Sonda temperatura ambiente 0-100°C (PT100) con uscita 4-20mA | a richiesta
TS347 | Sonda temperatura fumi 0-600°C (PT100) con uscita 4-20mA | a richiesta
TS352 | Sonda di pressione in camera combustione e depressione camino | a richiesta
TTC42 | Termostato cablato per ventilconvettori 42 °C | 12.5
TTC50 | Termostato cablato per ventilconvettori 50 °C | 12.5
VA023 | Valigia per BostonX | 227.00
VA035 | Valigia standard Boston HD | 108.3
VA037 | Valigia Zainetto rigido per Boston HD | a richiesta
VA120 | Borsa morbida per TL150 | 203.1
VA701 | Valvola di zona 2 vie ½"F Rit.molla PN 10-KVS 6 | 212
VA702 | Valvola di zona 2 vie ¾"F Rit.molla PN 10-KVS 8 | 214.7
VA703 | Valvola di zona 2 vie 1" F Rit.molla PN 10-KVS 10 | 224
VA713 | Valvola di zona 3 vie ½"F Rit.molla PN 10-KVS 6,6 | 214.7
VA714 | Valvola di zona 3 vie ¾"F Rit.molla PN 10-KVS 8 | 217.1
VA715 | Valvola di zona 3 vie 1" F Rit.molla PN 10-KVS 12,6 | 226.2
VA716 | Valvola di zona 3 vie ¾"M Rit.molla PN 10-KVS 8 | 218.8
VA717 | Valvola di zona 3 vie 1" M Rit.molla PN 10-KVS 12,6 | 226.2
VA719 | Micro ausiliario per VA701-VA717 | 22.7
VD341 | Valv. miscelatrice a settore 3 vie ¾" PN 6-KVS 13 | 85.6
VD342 | Valv. miscelatrice a settore 3 vie 1" PN 6-KVS 13 | 87.6
VD343 | Valv. miscelatrice a settore 3 vie 1"¼ PN 10-KVS 37 | 221.6
VD344 | Valv. miscelatrice a settore 3 vie 1"½ PN 10-KVS 38 | 240.8
VD345 | Valv. miscelatrice a settore 3 vie 2" PN 10-KVS 45 | 291.4
VD352 | Valv. miscelatrice a settore 3 vie DN40 PN 6-KVS 70 | 337.1
VD353 | Valv. miscelatrice a settore 3 vie DN50 PN 6-KVS 80 | 457.4
VD354 | Valv. miscelatrice a settore 3 vie DN65 PN 6-KVS 90 | 594.6
VD355 | Valv. miscelatrice a settore 3 vie DN80 PN 6-KVS 150 | 758.3
VD356 | Valv. miscelatrice a settore 3 vie DN100 PN 6-KVS 200 | 945.9
VD357 | Valv. miscelatrice a settore 3 vie DN125 PN 6-KVS 250 | 1516.4
VF327 | Valv. miscelatrice a farfalla 3 vie DN40 PN 6-KVS 13 | 337.1
VF328 | Valv. miscelatrice a farfalla 3 vie DN50 PN 6-KVS 70 | 457.4
VF329 | Valv. miscelatrice a farfalla 3 vie DN65 PN 6-KVS 90 | 580.2
VF330 | Valv. miscelatrice a farfalla 3 vie DN80 PN 6-KVS 150 | 731.8
VF331 | Valv. miscelatrice a farfalla 3 vie DN100 PN 6-KVS 200 | 919.5
VF332 | Valv. miscelatrice a farfalla 3 vie DN125 PN 6-KVS 250 | 1489.9
VF407 | Valv. miscelatrice a farfalla 4 vie DN40 PN 6-KVS 13 | 418.8
VF408 | Valv. miscelatrice a farfalla 4 vie DN50 PN 6-KVS 70 | 524.9
VF409 | Valv. miscelatrice a farfalla 4 vie DN65 PN 6-KVS 90 | 649.9
VF410 | Valv. miscelatrice a farfalla 4 vie DN80 PN 6-KVS 150 | 958
VF411 | Valv. miscelatrice a farfalla 4 vie DN100 PN 6-KVS 200 | 1080.8
VF412 | Valv. miscelatrice a farfalla 4 vie DN125 PN 6-KVS 250 | 1937.6
VL500 | Valigia con naspo da 20 metri per TL150 | 2305.2
VM321 | Valv. miscelatrice a farfalla 3 vie ¾" PN 6-KVS 13 | 87.3
VM322 | Valv. miscelatrice a farfalla 3 vie 1" PN 6-KVS 13 | 90.2
VM323 | Valv. miscelatrice a farfalla 3 vie 1"¼ PN 10-KVS 37 | 224
VM324 | Valv. miscelatrice a farfalla 3 vie 1"½ PN 10-KVS 38 | 240.8
VM325 | Valv. miscelatrice a farfalla 3 vie 2" PN 10-KVS 45 | 286.5
VM401 | Valv. miscelatrice a farfalla 4 vie ¾" PN 6-KVS 13 | 96.3
VM402 | Valv. miscelatrice a farfalla 4 vie 1" PN 6-KVS 13 | 97.7
VM403 | Valv. miscelatrice a farfalla 4 vie 1"¼ PN 10-KVS 37 | 221.6
VM404 | Valv. miscelatrice a farfalla 4 vie 1"½ PN 10-KVS 38 | 243.3
VM405 | Valv. miscelatrice a farfalla 4 vie 2" PN 10-KVS 45 | 293.7
VO001 | Valvola ad otturatore motorizzata a 3 vie ½" PN 16-KVS 3 - 230V | 698.8
VO002 | Valvola ad otturatore motorizzata a 3 vie ¾" PN 16-KVS 6,3 - 230V | 698.8
VO003 | Valvola ad otturatore motorizzata a 3 vie 1" PN 16-KVS 9 - 230V | 721.6
VO004 | Valvola ad otturatore motorizzata a 3 vie 1"¼ PN 16-KVS 14 - 230V | 752.9
VO005 | Valvola ad otturatore motorizzata a 3 vie 1"½ PN 16-KVS 19 - 230V | 783
VO006 | Valvola ad otturatore motorizzata a 3 vie 2" PN 16-KVS 25 - 230V | 992.5
VO150 | Motore per valvola ad otturatore "VO"a 230Vca | 422
VO151 | Motore per valvola ad otturatore "VO"a 24 Vca | 444.8
VR001 | Modulo anti interruzioni elettriche per VR6… | 244.6
VR423 | Elettrovalvola riarmo man. NC 1"¼ + sens.magnetico 230Vca | 261
VR423/12 | Elettrovalvola riarmo man. NC 1"¼ + sens.magnetico 12Vcc | 261
VR424 | Elettrovalvola riarmo man. NC 1"½ + sens.magnetico 230Vca | 261
VR424/12 | Elettrovalvola riarmo man. NC 1"½ + sens.magnetico 12Vcc | 261
VR425 | Elettrovalvola riarmo man. NC 2"+ sens.magnetico 230Vca | 327.8
VR425/12 | Elettrovalvola riarmo man. NC 2"+ sens.magnetico 12Vcc | 327.8
VR500 | Elettrovalvola riarmo man. NA ½" 230Vca | 71.7
VR500/24ACEx | Elettrovalvola riarmo man. NA ½" 24Vca ATEX | 95.1
VR500/24Ex | Elettrovalvola riarmo man. NA ½" 24Vcc ATEX | 95.1
VR500Ex | Elettrovalvola riarmo man. NA ½" 230Vca ATEX | 95.1
VR510 | Elettrovalvola riarmo man. NA ¾" 230Vca | 71.7
VR510/12Ex | Elettrovalvola riarmo man. NA ¾" 12Vcc ATEX | 95.1
VR510/24ACEx | Elettrovalvola riarmo man. NA ¾" 24Vca ATEX | 95.1
VR510/24Ex | Elettrovalvola riarmo man. NA ¾" 24Vcc ATEX | 95.1
VR510Ex | Elettrovalvola riarmo man. NA ¾" 230Vca ATEX | 95.1
VR520 | Elettrovalvola riarmo man. NA 1" 230Vca | 76.2
VR520/24ACEx | Elettrovalvola riarmo man. NA 1" 24Vca ATEX | 99.5
VR520/24Ex | Elettrovalvola riarmo man. NA 1" 24Vcc ATEX | 99.5
VR520Ex | Elettrovalvola riarmo man. NA 1" 230Vca ATEX | 99.5
VR530 | Elettrovalvola riarmo man. NA 1"¼ 230Vca | 127.1
VR530/12 | Elettrovalvola riarmo man. NA 1"¼ 12Vcc | 127.1
VR530/12Ex | Elettrovalvola riarmo man. NA 1"¼ 12Vcc ATEX | 150.6
VR530/24ACEx | Elettrovalvola riarmo man. NA 1"¼ 24Vca ATEX | 150.6
VR530/24Ex | Elettrovalvola riarmo man. NA 1"¼ 24Vcc ATEX | 150.6
VR530Ex | Elettrovalvola riarmo man. NA 1"¼ 230Vca ATEX | 150.6
VR540 | Elettrovalvola riarmo man. NA 1"½ 230Vca | 127.1
VR540/12 | Elettrovalvola riarmo man. NA 1"½ 12Vcc | 127.1
VR540/12Ex | Elettrovalvola riarmo man. NA 1"½ 12Vcc ATEX | 150.6
VR540/24ACEx | Elettrovalvola riarmo man. NA 1"½ 24Vca ATEX | 150.6
VR540/24Ex | Elettrovalvola riarmo man. NA 1"½ 24Vcc ATEX | 150.6
VR540Ex | Elettrovalvola riarmo man. NA 1"½ 230Vca ATEX | 150.6
VR550 | Elettrovalvola riarmo man. NA 2" 230Vca | 179.7
VR550/12 | Elettrovalvola riarmo man. NA 2" 12Vcc | 179.7
VR550/12Ex | Elettrovalvola riarmo man. NA 2" 12Vcc ATEX | 203.2
VR550/24ACEx | Elettrovalvola riarmo man. NA 2" 24Vca ATEX | 203.2
VR550/24Ex | Elettrovalvola riarmo man. NA 2" 24Vcc ATEX | 203.2
VR550Ex | Elettrovalvola riarmo man. NA 2" 230Vca ATEX | 203.2
VR560 | Elettrovalvola riarmo man. NA DN65 230Vca | 633.8
VR560/12 | Elettrovalvola riarmo man. NA DN65 12Vcc | 633.8
VR560/12Ex | Elettrovalvola riarmo man. NA DN65 12Vcc ATEX | 672.9
VR560/24Ex | Elettrovalvola riarmo man. NA DN65 24Vcc ATEX | 672.9
VR560Ex | Elettrovalvola riarmo man. NA DN65 230Vca ATEX | 672.9
VR570 | Elettrovalvola riarmo man. NA DN80 230Vca | 724.2
VR570/12 | Elettrovalvola riarmo man. NA DN80 12Vcc | 724.2
VR570/12Ex | Elettrovalvola riarmo man. NA DN80 12Vcc ATEX | 763.1
VR570/24ACEx | Elettrovalvola riarmo man. NA DN80 24Vca ATEX | 763.1
VR570Ex | Elettrovalvola riarmo man. NA DN80 230Vca ATEX | 763.1
VR580 | Elettrovalvola riarmo man. NA DN100 230Vca | 1046
VR580/12 | Elettrovalvola riarmo man. NA DN100 12Vcc | 1046
VR580/12Ex | Elettrovalvola riarmo man. NA DN100 12Vcc ATEX | 1085
VR580/24ACEx | Elettrovalvola riarmo man. NA DN100 24Vca ATEX | 1085
VR580Ex | Elettrovalvola riarmo man. NA DN100 230Vca ATEX | 1085
VR600 | Elettrovalvola riarmo man. NC ½" 230Vca | 82.1
VR600Ex | Elettrovalvola riarmo man. NC ½" 230Vca ATEX | 113.3
VR610 | Elettrovalvola riarmo man. NC ¾" 230Vca | 82.1
VR610Ex | Elettrovalvola riarmo man. NC ¾" 230Vca ATEX | 113.3
VR620 | Elettrovalvola riarmo man. NC 1" 230Vca | 87.3
VR620Ex | Elettrovalvola riarmo man. NC 1" 230Vca ATEX | 118.5
VR630 | Elettrovalvola riarmo man. NC 1"¼ 230Vca | 168
VR630/12 | Elettrovalvola riarmo man. NC 1"¼ 12 Vcc | 168
VR630/12Ex | Elettrovalvola riarmo man. NC 1"¼ 12Vcc ATEX | 199
VR630Ex | Elettrovalvola riarmo man. NC 1"¼ 230Vca ATEX | 199
VR640 | Elettrovalvola riarmo man. NC 1"½ 230Vca | 168
VR640/12 | Elettrovalvola riarmo man. NC 1"½ 12 Vcc | 168
VR640/12Ex | Elettrovalvola riarmo man. NC 1"½ 12Vcc ATEX | 199
VR640Ex | Elettrovalvola riarmo man. NC 1"½ 230Vca ATEX | 199
VR650 | Elettrovalvola riarmo man. NC 2" 230Vca | 221.7
VR650/12 | Elettrovalvola riarmo man. NC 2" 12 Vcc | 221.7
VR650/12Ex | Elettrovalvola riarmo man. NC 2"1 2Vcc ATEX | 252.9
VR650Ex | Elettrovalvola riarmo man. NC 2" 230Vca ATEX | 252.9
VR660 | Elettrovalvola riarmo man. NC DN65 230Vca | 646.6
VR660/12 | Elettrovalvola riarmo man. NC DN65 12 Vcc | 646.6
VR660/12Ex | Elettrovalvola riarmo man. NC DN65 12Vcc ATEX | 693.3
VR660/24 | Elettrovalvola riarmo man. NC DN65 24 Vcc | 646.6
VR660Ex | Elettrovalvola riarmo man. NC DN65 230Vca ATEX | 693.3
VR670 | Elettrovalvola riarmo man. NC DN80 230Vca | 753.9
VR670/12 | Elettrovalvola riarmo man. NC DN80 12 Vcc | 753.9
VR670/12Ex | Elettrovalvola riarmo man. NC DN80 12Vcc ATEX | 800.6
VR670/24 | Elettrovalvola riarmo man. NC DN80 24 Vcc | 753.9
VR670Ex | Elettrovalvola riarmo man. NC DN80 230Vca ATEX | 800.6
VR680 | Elettrovalvola riarmo man. NC DN100 230Vca | 1047.4
VR680/12 | Elettrovalvola riarmo man. NC DN100 12Vcc | 1047.4
VR680/12Ex | Elettrovalvola riarmo man. NC DN100 12Vcc ATEX | 1094.1
VR680/24 | Elettrovalvola riarmo man. NC DN100 24 Vcc | 1047.4
VR680Ex | Elettrovalvola riarmo man. NC DN100 230Vca ATEX | 1094.1
VR709 | Elettrovalvola riarmo man. NA ½" 12Vcc | 71.7
VR709Ex | Elettrovalvola riarmo man. NA ½" 12Vcc ATEX | 95.1
VR710 | Elettrovalvola riarmo man. NA ¾" 12Vcc | 71.7
VR710Ex | Elettrovalvola riarmo man. NA ¾" 12Vcc ATEX | 95.1
VR711 | Elettrovalvola riarmo man. NA 1" 12Vcc | 76.2
VR711Ex | Elettrovalvola riarmo man. NA 1" 12Vcc ATEX | 99.5
VR715 | Elettrovalvola riarmo man. NC ½" 12Vcc | 82.1
VR715Ex | Elettrovalvola riarmo man. NC ½" 12Vcc ATEX | 113.3
VR716 | Elettrovalvola riarmo man. NC ¾" 12Vcc | 82.1
VR716Ex | Elettrovalvola riarmo man. NC ¾" 12Vcc ATEX | 113.3
VR717 | Elettrovalvola riarmo man. NC 1" 12Vcc | 87.3
VR717Ex | Elettrovalvola riarmo man. NC 1" 12Vcc ATEX | 118.5
VR750 | Elettrovalvola riarmo man. NC DN125 230Vca | 2193.8
VR750/12 | Elettrovalvola riarmo man. NC DN125 12Vcc | 2193.8
VR750/12EX | Elettrovalvola riarmo man. NC DN125 12Vcc ATEX | 2224.9
VR750EX | Elettrovalvola riarmo man. NC DN125 230Vca ATEX | 2224.9
VR751 | Elettrovalvola riarmo man. NC DN150 230Vca | 2320.9
VR751/12 | Elettrovalvola riarmo man. NC DN150 12Vcc | 2320.9
VR751EX | Elettrovalvola riarmo man. NC DN150 230Vca ATEX | 2352.1
VR751EX/12 | Elettrovalvola riarmo man. NC DN150 12Vcc ATEX | 2352.1
VR752 | Elettrovalvola riarmo man. NC DN200 550 mbar 230Vca | 3986.8
VR752EX | Elettrovalvola riarmo man. NC DN200 230Vca ATEX | 4064.9
VR753 | Elettrovalvola riarmo man. NC DN125 6 bar 230Vca | 2231.8
VR753/12 | Elettrovalvola riarmo man. NC DN125 6 bar 12 Vcc | 2231.8
VR753EX | Elettrovalvola riarmo man. NC DN125 230Vca 6 bar ATEX | 2263.1
VR753EX/12 | Elettrovalvola riarmo man. NC DN125 12Vcc 6 bar ATEX | 2263.1
VR754 | Elettrovalvola riarmo man. NC DN150 6 bar 230Vca | 2359.1
VR754/12 | Elettrovalvola riarmo man. NC DN150 6 bar 12 Vcc | 2359.1
VR754EX | Elettrovalvola riarmo man. NC DN150 230Vca 6 bar ATEX | 2390.3
VR754EX/12 | Elettrovalvola riarmo man. NC DN150 12Vcc 6 bar ATEX | 2390.3
VR805 | Elettrovalvola antideflagrante NA ¾" Pmax 5 Bar ATEX | 874.2
VR809 | Elettrovalvola antideflagrante NA 1" Pmax 5 Bar ATEX | 1004.7
VR856 | Elettrovalvola antideflagrante NC ¾" Pmax 5 Bar ATEX | 874.2
VR859 | Elettrovalvola antideflagrante NC 1" Pmax 5 Bar ATEX | 1004.7
VR862 | Elettrovalvola antideflagrante NC 1"¼ Pmax 5 Bar ATEX | 1261.3
VR865 | Elettrovalvola antideflagrante NC 1"½ Pmax 5 Bar ATEX | 1403.9
VR868 | Elettrovalvola antideflagrante NC 2" Pmax 5 Bar ATEX | 1645
VR871 | Elettrovalvola antideflagrante NC DN65 Pmax 5 Bar ATEX | 2335.7
VR874 | Elettrovalvola antideflagrante NC DN80 Pmax 5 Bar ATEX | 2902
VR877 | Elettrovalvola antideflagrante NC DN100 Pmax 5 Bar ATEX | 4199.3
VR929 | Elettrovalvola riarmo man. NA ½" 230Vca 6 bar | 109.6
VR929/12 | Elettrovalvola riarmo man. NA ½" 12 Vcc 6 bar | 109.6
VR929/12Ex | Elettrovalvola riarmo man. NA ½" 12Vcc 6 bar ATEX | 133.1
VR929/24Ex | Elettrovalvola riarmo man. NA ½" 24Vcc 6 bar ATEX | 133.1
VR929Ex | Elettrovalvola riarmo man. NA ½" 230Vca 6 bar ATEX | 133.1
VR930 | Elettrovalvola riarmo man. NA ¾" 230Vca 6 bar | 109.6
VR930/12 | Elettrovalvola riarmo man. NA ¾" 12 Vcc 6 bar | 109.6
VR930/12Ex | Elettrovalvola riarmo man. NA ¾" 12Vcc 6 bar ATEX | 133.1
VR930/24ACEx | Elettrovalvola riarmo man. NA ¾" 24Vca 6 bar ATEX | 133.1
VR930/24Ex | Elettrovalvola riarmo man. NA ¾" 24Vcc 6 bar ATEX | 133.1
VR930Ex | Elettrovalvola riarmo man. NA ¾" 230Vca 6 bar ATEX | 133.1
VR932 | Elettrovalvola riarmo man. NA 1" 230Vca 6 bar | 114.2
VR932/12 | Elettrovalvola riarmo man. NA 1" 12Vcc 6 bar | 114.2
VR932/12Ex | Elettrovalvola riarmo man. NA 1" 12Vcc 6 bar ATEX | 137.8
VR932/24ACEx | Elettrovalvola riarmo man. NA 1" 24Vca 6 bar ATEX | 137.8
VR932/24Ex | Elettrovalvola riarmo man. NA 1" 24Vcc 6 bar ATEX | 137.8
VR932Ex | Elettrovalvola riarmo man. NA 1" 230Vca 6 bar ATEX | 137.8
VR933 | Elettrovalvola riarmo man. NA 1"¼ 230Vca 6 bar | 165.4
VR933/12 | Elettrovalvola riarmo man. NA 1"¼ 12 Vcc 6 bar | 165.4
VR933/12Ex | Elettrovalvola riarmo man. NA 1"¼ 12Vcc 6 bar ATEX | 188.8
VR933/24Ex | Elettrovalvola riarmo man. NA 1"¼ 24Vcc 6 bar ATEX | 188.8
VR933Ex | Elettrovalvola riarmo man. NA 1"¼ 230Vca 6 bar ATEX | 188.8
VR934 | Elettrovalvola riarmo man. NA 1"½ 230Vca 6 bar | 165.4
VR934/12 | Elettrovalvola riarmo man. NA 1"½ 12Vcc 6 bar | 165.4
VR934/12Ex | Elettrovalvola riarmo man. NA 1"½ 12Vcc 6 bar ATEX | 188.8
VR934/24Ex | Elettrovalvola riarmo man. NA 1"½ 24Vcc 6 bar ATEX | 188.8
VR934Ex | Elettrovalvola riarmo man. NA 1"½ 230Vca 6 bar ATEX | 188.8
VR935 | Elettrovalvola riarmo man. NA 2" 230Vca 6 bar | 219.1
VR935/12 | Elettrovalvola riarmo man. NA 2" 12Vcc 6 bar | 219.1
VR935/12Ex | Elettrovalvola riarmo man. NA 2" 12Vcc 6 bar ATEX | 242.6
VR935Ex | Elettrovalvola riarmo man. NA 2" 230Vca 6 bar ATEX | 242.6
VR936 | Elettrovalvola riarmo man. NA DN65 230Vca 6 bar | 670.7
VR936/12Ex | Elettrovalvola riarmo man. NA DN65 12Vcc 6 bar ATEX | 709.8
VR936Ex | Elettrovalvola riarmo man. NA DN65 230Vca 6 bar ATEX | 709.8
VR937 | Elettrovalvola riarmo man. NA DN 80 230Vca 6 bar | 762.3
VR937/12Ex | Elettrovalvola riarmo man. NA DN80 12Vcc 6 bar ATEX | 801.4
VR937Ex | Elettrovalvola riarmo man. NA DN80 230Vca 6 bar ATEX | 801.4
VR938 | Elettrovalvola riarmo man. NA DN100 230Vca 6 bar | 1083.1
VR938/12Ex | Elettrovalvola riarmo man. NA DN100 12Vcc 6 bar ATEX | 1122
VR938Ex | Elettrovalvola riarmo man. NA DN100 230Vca 6 bar ATEX | 1122
VR939 | Elettrovalvola riarmo man. NC ½" 230Vca 6 bar | 120.3
VR939/12 | Elettrovalvola riarmo man. NC ½" 12 Vcc 6 bar | 120.3
VR939/12Ex | Elettrovalvola riarmo man. NC ½" 12Vcc 6 bar ATEX | 151.4
VR939Ex | Elettrovalvola riarmo man. NC ½" 230Vca 6 bar ATEX | 151.4
VR940 | Elettrovalvola riarmo man. NC ¾" 230Vca 6 bar | 120.3
VR940/12 | Elettrovalvola riarmo man. NC ¾" 12 Vcc 6 bar | 120.3
VR940/12Ex | Elettrovalvola riarmo man. NC ¾" 12Vcc 6 bar ATEX | 151.4
VR940Ex | Elettrovalvola riarmo man. NC ¾" 230Vca 6 bar ATEX | 151.4
VR942 | Elettrovalvola riarmo man. NC 1" 230Vca 6 bar | 125.6
VR942/12 | Elettrovalvola riarmo man. NC 1" 12 Vcc 6 bar | 125.6
VR942/12Ex | Elettrovalvola riarmo man. NC 1" 12Vcc 6 bar ATEX | 156.7
VR942Ex | Elettrovalvola riarmo man. NC 1" 230Vca 6 bar ATEX | 156.7
VR943 | Elettrovalvola riarmo man. NC 1"¼ 230Vca 6 bar | 206.1
VR943/12 | Elettrovalvola riarmo man. NC 1"¼ 12 Vcc 6 bar | 206.1
VR943/12Ex | Elettrovalvola riarmo man. NC 1"¼ 12Vcc 6 bar ATEX | 237.3
VR943Ex | Elettrovalvola riarmo man. NC 1"¼ 230Vca 6 bar ATEX | 237.3
VR944 | Elettrovalvola riarmo man. NC 1"½ 230Vca 6 bar | 206.1
VR944/12 | Elettrovalvola riarmo man. NC 1"½ 12Vcc 6 bar | 206.1
VR944/12Ex | Elettrovalvola riarmo man. NC 1"½ 12Vcc 6 bar ATEX | 237.3
VR944Ex | Elettrovalvola riarmo man. NC 1"½ 230Vca 6 bar ATEX | 237.3
VR945 | Elettrovalvola riarmo man. NC 2" 230Vca 6 bar | 259.8
VR945/12 | Elettrovalvola riarmo man. NC 2" 12Vcc 6 bar | 259.8
VR945/12Ex | Elettrovalvola riarmo man. NC 2" 12Vcc 6 bar ATEX | 290.9
VR945Ex | Elettrovalvola riarmo man. NC 2" 230Vca 6 bar ATEX | 290.9
VR946 | Elettrovalvola riarmo man. NC DN65 230Vca 6 bar | 684.8
VR946/12 | Elettrovalvola riarmo man. NC DN65 12Vcc 6 bar | 684.8
VR946/12Ex | Elettrovalvola riarmo man. NC DN65 12Vcc 6 bar ATEX | 731.5
VR946Ex | Elettrovalvola riarmo man. NC DN65 230Vca 6 bar ATEX | 731.5
VR947 | Elettrovalvola riarmo man. NC DN80 230Vca 6 bar | 792.8
VR947/12 | Elettrovalvola riarmo man. NC DN80 12Vcc 6 bar | 792.8
VR947/12Ex | Elettrovalvola riarmo man. NC DN80 12Vcc 6 bar ATEX | 839.7
VR947Ex | Elettrovalvola riarmo man. NC DN80 230Vca 6 bar ATEX | 839.7
VR948 | Elettrovalvola riarmo man. NC DN100 230Vca 6 bar | 1085.5
VR948/12 | Elettrovalvola riarmo man. NC DN100 12Vcc 6 bar | 1085.5
VR948/12Ex | Elettrovalvola riarmo man. NC DN100 12Vcc 6 bar ATEX | 1132.3
VR948/24 | Elettrovalvola riarmo man. NC DN100 24Vcc 6 bar | 1085.5
VR948Ex | Elettrovalvola riarmo man. NC DN100 230Vca 6 bar ATEX | 1132.3
VR952 | Elettrovalvola riarmo man. NC DN200 230Vca 6 bar | 4415.9
VR952EX | Elettrovalvola riarmo man. NC DN200 230Vca 6 bar ATEX | 4494
VS221 | Valvola a sfera motorizzata 230Vca 2 vie F ½" | 196.6
VS222 | Valvola a sfera motorizzata 230Vca 2 vie F ¾" | 209.2
VS223 | Valvola a sfera motorizzata 230Vca 2 vie F 1" | 232.1
VS224 | Valvola a sfera motorizzata 230Vca 2 vie F 1"¼ | 272.3
VS225 | Valvola a sfera motorizzata 230Vca 2 vie F 1"½ | 319.5
VS226 | Valvola a sfera motorizzata 230Vca 2 vie F 2" | 760.8
VS231 | Valvola a sfera motorizzata 230Vca 3 vie F ½" | 216
VS232 | Valvola a sfera motorizzata 230Vca 3 vie F ¾" | 231.7
VS233 | Valvola a sfera motorizzata 230Vca 3 vie F 1" | 279.7
VS234 | Valvola a sfera motorizzata 230Vca 3 vie F 1"¼ | 353.9
VS235 | Valvola a sfera motorizzata 230Vca 3 vie F 1"½ | 421.8
VS236 | Valvola a sfera motorizzata 230Vca 3 vie F 2" | 1002.9
ZAV010 | Bobina Elettrov. automatica ½"- ¾"- 1" | 35
ZAV023
ZAV030 | Connettore bob. Elettrov. automatica "SO" ½"- ¾"- 1"- 230Vca | 17.4
ZAV031 | Bobina + elettronica e connettore Elettrov. automatica 1"¼ - 1"½ - 230Vca | 143.6
ZAV031EC | Bobina + elettronica e connettore Elettrov. automatica 1"¼ - 1"½ - 230Vca - SERIE "EC" | 143.6
ZAV032 | Bobina + elettronica e connettore Elettrov. automatica 2"- 230Vca | 164.8
ZAV033 | Bobina + elettronica e connettore Elettrov. automatica - DN65-DN80 - 230Vca | 244.5
ZAV034 | Bobina + elettronica e connettore Elettrov. automatica - DN100 - 230 Vca | 472.1
ZAV038 | Bobina + elettronica e connettore Elettrov. automatica "SO"- 1"¼ - 1"½ - 230Vca | 130.5
ZAV039 | Bobina + elettronica e connettore Elettrov. automatica "SO"- 2"- 230Vca | 149.8
ZAV040 | Bobina + elettronica e connettore Elettrov. automatica "SO"- DN65 - DN80 - 230Vca | 222.2
ZAV041 | Bobina + elettronica e connettore Elettrov. automatica "SO"- DN100 - 230Vca | 429.3
ZB038 | Kit sensore NO-Boston HD | 767.5
ZB039 | Kit sensore NO2-Boston HD | 817.1
ZB041 | Kit sensore SO2-Boston HD | 817.1
ZB045 | Kit sensore CO - Range 20.000 ppm -Boston HD | 503.2
ZB048 | Kit sensore CO - Range 100.000 ppm -Boston HD | 804
ZB071 | Kit sensore O2 -aspettativa vita 8 anni -Boston HD | 485.9
ZB075 | Kit sensore CO -Boston HD | 465.7
ZB090 | Kit sensore O2 -Boston HD | 310.1
ZB101 | Cartine prova Bacharach conf. da 80 cartine - Boston HD/046 - BostonX | 11.7
ZB102 | Scala confronto indice Bacharach - Boston HD/046 - BostonX | 17.4
ZB111 | Modulo Bluetooth per Boston BST110 | 318.2
ZB200/CO | Cartuccia sensore CO per ST200AN - BostonX | 406.3
ZB200/NO | Cartuccia sensore NO per ST200AN - BostonX | 400
ZB200/O2 | Cartuccia sensore O2 per ST200AN - BostonX | 321.9
ZCT00 | Rapporto di taratura per strumenti usati | 167.8
ZCT01 | Rapporto di taratura per strumenti primo acquisto | 125.1
ZCT02 | Rapporto di taratura per ST200PT | 183.8
ZR101 | Rotolo carta chimica 57 mm per BST339 - BostonX | 3.1
ZR102 | Rotolo carta chimica 57 mm per BST337-BST 338-Boston HD | 3.1
ZSDC1 | Cartuccia sensore di ricambio CO per SE315EC | 71.3
ZSDG1 | Cartuccia sens. di ricambio Gpl per SE330KG/333KG/396KG | 52.4
ZSDG1.V1 | Cartuccia sens. di ricambio Gpl per SE330KG/333KG/396KG - Modelli dal 7/2016 al 02/2018 | 52.4
ZSDM1 | Cartuccia sens. di ricambio metano per SE330KM/333KM/396KM | 52.4
ZSDM1.V1 | Cartuccia sens. di ricambio metano per SE330KM/333KM/396KM - Modelli dal 07/2016 al 02/2018 | 52.4
ZT030 | Avvolgicavo completo di staffa e supporto (senza cavo a caduta) per TL150 | 316.4
ZT110BST | BostonHD-Solo Strumento-O2+CO | 2234
ZT200AN/OC | BostonX - Solo strumento - Celle ossigeno-ossido di carbonio - Prezzo netto | 980
ZT200AN/OCN | BostonX - Solo strumento - Celle ossigeno-ossido di carbonio-ossido di azoto - Prezzo netto | 1100
ZT200R1 | Raccordo filettato maschio per connessione ST200PT - 3/8"e 3/4" | 31.8
ZT200R2 | Raccordo filettato maschio per connessione ST200PT - 1/2"e 1" | 41.9
ZT210BST | BostonHD-Solo Strumento-O2+CO+NO | 2933.9
ZT219 | Sonda di temperatura esterna per RE200 ed RE201 | 64.5
ZT220 | Sonda di temperatura di mandata a contatto per RE200 ed RE201 | a richiesta
ZT221 | Sonda di temperatura di mandata a immersione per RE200 ed RE201 | 64.5
ZT514BST | BostonHD-Solo Strumento-O2+CO+CO solidi | 3065.6
ZV001 | Bobina elettrov. NA da ½" a 2" 12Vcc 19W | 24.9
ZV002 | Bobina elettrov. NA da ½" a 2" 24Vcc 19W | 27.3
ZV003 | Bobina elettrov. NA da ½" a 2" 230V 17VA | 27.1
ZV005 | Bobina elettrov. NA da ½" a 2" e da DN65 a DN 100 - 24Vca 17VA | 27.1
ZV007 | Bobina elettrov. NA da ½" a 2" 12Vca 17VA | 27.8
ZV008 | Bobina elettrov. NA da DN65 a DN100 230V 15W | 33.4
ZV009 | Bobina elettrov. NC da DN65 a DN100 230V 15W (fino 12/2019) | 41.4
ZV010 | Bobina elettrov. NC da ½" a 2" 24Vca 5W | 29.5
ZV011 | Bobina elettrov. NC da ½" a 2" e DN125 - DN150 12Vcc 6W | 28.5
ZV012 | Bobina elettrov. NC da ½" a 2" e DN125 - DN150 24Vcc 9W | 28.8
ZV014 | Bobina elettrov. NC da ½" a 2" e DN125 - DN150 230V 9W | 28.4
ZV015 | Bobina elettrov. NC da DN65 a DN100 12Vcc 16W (fino a 12/2019) | 60.7
ZV016 | Bobina elettrov. NC da DN65 a DN100 24Vca 16W (fino a 12/2019) | 60.7
ZV017 | Bobina elettrov. NC da ½"a 2"12Vca 12W | 28.5
ZV018 | Bobina elettrov. NC da DN65 a DN100 24Vcc 16W (fino a 12/2019) | 60.7
ZV020 | Bobina elettrov. NC da DN65 a DN100 12Vca 16W (fino a 12/2019) | 60.7
ZV022 | Bobina elettrov. NA da DN65 a DN100 12Vca 17Vcc (fino a 12/2019) | 27.8
ZV030 | Connettore bob. elettrov. NA (solo DN65-80-100) e tutte le NC 230V | 19.2
ZV032 | Connettore bob. elettrov. NA (non DN65-80-100)12/24Vcc-12/24Vca-230V - NC 12/24Vcc | 5.3
ZV033 | Connettore bob. elettrov. NA (solo DN65-80-100) - NC 12/24Vca | 19.2
ZV034 | Connettore bob. elettrov. NA da ½" a 2" 24Vcc 19W | 4.8
ZV035 | Connettore bob. elettrov. NA da ½" a 2" 24Vca 17VA | 4.8
ZV036 | Connettore bob. elettrov. NA da ½" a 2" 230Vca 17VA | 4.8
ZV037 | Connettore bob. elettrov. NC da ½" a 2" 12Vcc 6W | 4.8
ZV040 | Motore di ricambio per valvole a sfera 2 vie – 230Vca | 154
ZV043 | Motore di ricambio per valvole a sfera 3 vie – 230Vca | 154
ZV044 | Motore di ricambio per valvole a sfera 2 vie – 24Vca | 164.5
ZV046 | Motore di ricambio per valvole a sfera 3 vie – 24Vca | 164.5
ZV047 | Motore di ricambio per valvole a sfera 2 vie – 12Vcc | 157
ZV048 | Motore di ricambio per valvole a sfera 3 vie – 12Vcc | 157
ZV070N | Bobina elettrov. NC da DN65 a DN200 230V 21W + connettore (a partire dal Gen/2022) | 104
ZV070N/12Vcc | Bobina elettrov. NC da DN65 a DN200 12Vcc 23W + connettore (a partire dal Gen/2022) | 104
ZXB001 | Revisione con rapporto di taratura Boston (tutti) | 296.3
ZXB002 | Revisione con rapporto di taratura e sostituzione parti | 424.7
ZZ-RC100 | Raccoglitore di condensa-Boston HD | 113.4
ZZ-SO100 | Sonda aria comburente standard - Boston HD/046 - BostonX | 85.7
ZZ-SO101 | Sonda esterna per Climac | 52.1
ZZ-SO102 | Sonda di mandata per Climac | 52.1
ZZ-SO111 | Sonda aria comburente corta - Boston HD/046 - BostonX | 90.3
ZZ-SO112 | Sonda aria comburente curva - Boston HD/046 - BostonX | 90.3
ZZ-SO201 | Sonda fumi 220mm-tubo 3 mt. - Boston HD/046 - BostonX | 381.8
ZZ-SO202 | Sonda fumi flessibile 300mm-tubo 1,5 mt. - Boston HD/046 - BostonX | 451.2
ZZ-SO204 | Sonda fumi 150mm-tubo 1,5 mt. - Boston HD/046 - BostonX | 326.3
ZZ-SO205 | Sonda fumi 300mm-tubo 3 mt. - Boston HD/046 - BostonX | 381.8
ZZ-SO206 | Sonda fumi 750mm-tubo 3 mt. - Boston HD/046 - BostonX | 804
ZZ-SO211 | Sonda fumi 220mm-tubo 3 mt. senza filtro anticondensa - Boston HD/046 - BostonX | 277.7
ZZ-SO212 | Sonda fumi flessibile 300mm-tubo 1,5 mt. senza filtro anticondensa - Boston HD/046 - BostonX | 347.1
ZZ-SO214 | Sonda fumi 150mm-tubo 1,5 mt. senza filtro anticondensa - Boston HD/046 - BostonX | 225.7
ZZ-SO215 | Sonda fumi 300mm-tubo 3 mt. senza filtro anticondensa - Boston HD/046 - BostonX | 277.7
ZZ-TC150 | Obbiettivo rotante per TL150 | 1653.4
LISTINO Termoidraulica
Release 52
Decorrenza: 1 Gennaio 2024